## Trasmittanza
[15 empty] | 2 | 3 | 4 | 5 | 6 | 7 | 8 | 9 | 12
[14 empty] | DESCRIZIONE MATERIALI | Tipologia | h | s | l | rp | ra | r | delta | cp | comune | sigla prov | gradi giorno | zona climatica | Irradianza
[16 empty] | W/m2*K | m | W/m*K |  |  | kg/m3 | kg/s*m*Pa * E-12 | kJ/kg°C | Abano Terme | PD | 2383 | E | FALSO | AG | 1 | 1 | AG | 1
Progetto |  | Autore | [7 empty] | Data | 2013-01-20 |  |  | ………….MATERIALI ISOLANTI | NP | 0 | 0 | 0 | 0 | 0 | 0 | 0 | 0 | Abbadia Cerreto | LO | 2557 | E | FALSO | AN | 1 | 2 | AL | 0
Calcolo della caratteristiche fisico-tecniche di una parete | [12 empty] | ISO1 | Feltri resinati in fibre di vetro da 60 kg/mc | SO | 0 | 0 | 0.053 | 0 | 0 | 60 | 150 | 0.84 | Abbadia Lariana | LC | 2359 | E | FALSO | AP | 1 | 3 | AN | 1
Tipo | Opaca verticale | Denom.parete | [7 empty] | Sigla |  |  | ISO2 | Pannelli semirigidi in fibra di vetro da 80 kg/mc | SO | 0 | 0 | 0.043 | 0 | 0 | 80 | 150 | 0.84 | Abbadia San Salvatore | SI | 2994 | E | FALSO | AV | 1 | 4 | AO | 0
Comune | Belmonte in Sabina | Provincia |  | RI | Zona climatica |  | E | GG | 2741 | Note |  |  | ISO3 | Pannelli rigidi in fibra di vetro da 100 kg/mc | SO | 0 | 0 | 0.038 | 0 | 0 | 100 | 150 | 0.84 | Abbasanta | OR | 1380 | C | VERO | BA | 1 | 5 | AP | 1
strato | descrizione materiale | tipo | h | s | l | rp | ra | R | r | rs | d | z | ISO4 | Pannelli semirigidi in fibre minerali da rocce feldspatiche da 40 kg/mc | SO | 0 | 0 | 0.042 | 0 | 0 | 40 | 150 | 0.84 | Abbateggio | PE | 1949 | D | FALSO | BN | 1 | 6 | AQ | 0
|  |  | W/m2*K | m | W/m*K |  |  | m2K/W | kg/m3 | kg/m2 | kg/s*m*Pa E-12 | m2Pa*s/kg E+12 | ISO5 | Pannelli rigidi in fibre minerali da rocce feldspatiche da 80 kg/mc | SO | 0 | 0 | 0.039 | 0 | 0 | 80 | 150 | 0.84 | Abbiategrasso | MI | 2386 | E | FALSO | BO | 1 | 7 | AR | 0
| INTERNO | [11 empty] | ISO6 | Pannelli rigidi in fibre minerali da rocce feldspatiche da 125 kg/mc | SO | 0 | 0 | 0.038 | 0 | 0 | 125 | 150 | 0.84 | Abetone | PT | 4130 | F | VERO | BR | 1 | 8 | AT | 0
LIM | Strato liminare della superficie verticale interna UNI 6946 | LIM | 7.7 | 0 | 0 | 0 | 0 | 0.12987 | 0 | 0 | 0 | 0 | ISO7 | Pannelli rigidi in fibre minerali da loppe di altoforno da 100 kg/mc | SO | 0 | 0 | 0.046 | 0 | 0 | 100 | 150 | 0.84 | Abriola | PZ | 2650 | E | VERO | CA | 1 | 9 | AV | 1
1 | Intonaco di gesso (900) con inerti di vario tipo, anche in forma di pannelli | SO | 0 | 0.01 | 0.41 | 0 | 0 | 0.02439 | 900 | 9 | 18 | 0.00055556 | ISO8 | Poliuretano espanso a celle chiuse da 30 kg/mc, in lastre da blocchi espansi in continuo | SO | 0 | 0 | 0.032 | 0 | 0 | 30 | 2.34 | 1.3 | Acate | RG | 1006 | C | VERO | CB | 1 | 10 | BA | 1
2 | Laterizio misto generico da 1600 per pareti interne | SO | 0 | 0.12 | 0.7 | 0 | 0 | 0.17143 | 1600 | 192 | 20.84 | 0.0057582 | ISO9 | Poliuretano espanso a celle chiuse da 35 Kg/mc, in lastre da blocchi espansi in discontinuo | SO | 0 | 0 | 0.033 | 0 | 0 | 35 | 2.34 | 1.3 | Accadia | FG | 2223 | E | VERO | CE | 1 | 11 | BG | 0
3 | Polistirene espanso estruso da 35 Kg/mc con pelle (impermeabile alta durabilità) | SO | 0 | 0.05 | 0.035 | 0 | 0 | 1.4286 | 35 | 1.75 | 0.94 | 0.053191 | ISO10 | Polistirene espanso sinterizzato da 25 Kg/mc in lastre, conforme UNI 7891 | SO | 0 | 0 | 0.04 | 0 | 0 | 25 | 3.75 | 1.25 | Acceglio | CN | 3803 | F | FALSO | CH | 1 | 12 | BL | 0
4 | Blocchi di grande formato in laterizio alleggerito tipo Alveolater per murature isolanti e portanti (Isoter 30 cm senza intonaco). | PRE | 0 | 0.3 | 0 | 1.41 | 0 | 1.41 | 900 | 270 | 34.37 | 0.0087285 | ISO11 | Polistirene espanso estruso da 35 Kg/mc con pelle (impermeabile alta durabilità) | SO | 0 | 0 | 0.035 | 0 | 0 | 35 | 0.94 | 1.25 | Accettura | MT | 2212 | E | VERO | CL | 1 | 13 | BN | 1
5 | Laterizio forato generico da 700 per pareti interne | SO | 0 | 0 | 0.33 | 0 | 0 | 0 | 700 | 0 | 37.5 | 0 | ISO12 | Polistirene espanso in lastre stampate per termocompressione da 20 Kg/mc | SO | 0 | 0 | 0.04 | 0 | 0 | 20 | 4.17 | 1.25 | Acciano | AQ | 2362 | E | FALSO | CS | 1 | 14 | BO | 1
6 | ………….strato non presente | NP | 0 | 0 | 0 | 0 | 0 | 0 | 0 | 0 | 0 | 0 | ISO13 | Polistirene espanso in lastre stampate per termocompressione da 25 Kg/mc | SO | 0 | 0 | 0.039 | 0 | 0 | 25 | 3.3 | 1.25 | Accumoli | RI | 2921 | E | FALSO | CT | 1 | 15 | BR | 1
7 | ………….strato non presente | NP | 0 | 0 | 0 | 0 | 0 | 0 | 0 | 0 | 0 | 0 | ISO14 | Polistirene espanso in lastre stampate per termocompressione da 30 Kg/mc | SO | 0 | 0 | 0.038 | 0 | 0 | 30 | 2.5 | 1.25 | Acerenza | PZ | 2270 | E | VERO | CZ | 1 | 16 | BS | 0
8 | ………….strato non presente | NP | 0 | 0 | 0 | 0 | 0 | 0 | 0 | 0 | 0 | 0 | ISO15 | Polistirene espanso in lastre stampate per termocompressione da 50 Kg/mc | SO | 0 | 0 | 0.034 | 0 | 0 | 50 | 1.6 | 1.25 | Acerno | SA | 2459 | E | FALSO | EN | 1 | 17 | BZ | 0
9 | ………….strato non presente | NP | 0 | 0 | 0 | 0 | 0 | 0 | 0 | 0 | 0 | 0 | ISO16 | Argilla espansa con legante cementizio 600 (sottofondi) | SO | 0 | 0 | 0.16 | 0 | 0 | 600 | 62.51 | 0.92 | Acerra | NA | 1011 | C | VERO | FE | 1 | 18 | CA | 1
10 | ………….strato non presente | NP | 0 | 0 | 0 | 0 | 0 | 0 | 0 | 0 | 0 | 0 | ISO17 | Argilla espansa con legante cementizio 800 (sottofondi) | SO | 0 | 0 | 0.17 | 0 | 0 | 800 | 60 | 0.92 | Aci Bonaccorsi | CT | 1213 | C | VERO | FG | 1 | 19 | CB | 1
LIM | Strato liminare della superficie verticale esterna (vento < 4 m/s) UNI 6946 | LIM | 25 | 0 | 0 | 0 | 0 | 0.04 | 0 | 0 | 0 | 0 | ISO18 | Feltri resinati in fibre di vetro da 16 kg/m3 | SO | 0 | 0 | 0.046 | 0 | 0 | 16 | 150 | 0.84 | Aci Castello | CT | 784 | B | VERO | FI | 1 | 20 | CE | 1
| ESTERNO | [11 empty] | ISO19 | Pannelli in fibra di vetro resinati rivestiti di carta bitumata ridotta permeabilità | SO | 0 | 0 | 0.036 | 0 | 0 | 20 | 7.4 | 0.84 | Aci Catena | CT | 988 | C | VERO | FR | 1 | 21 | CH | 1
[13 empty] | ISO20 | Pannelli rigidi in fibra di vetro da 100 Kg/mc incollati a lastra di gesso con interposto foglio d'alluminio a barriera vapore. | SO | 0 | 0 | 0.033 | 0 | 0 | 100 | 3 | 0.84 | Aci Sant'Antonio | CT | 1167 | C | VERO | GR | 1 | 22 | CL | 1
| Riepilogo | [11 empty] | ISO21 | Pannelli in sughero espanso con leganti da 90 kg/m3 | SO | 0 | 0 | 0.043 | 0 | 0 | 90 | 8 | 2.1 | bar: tipo to s
| Spessore totale | tipo: 0.48; h: m | ISO22 | Pannelli in sughero espanso con leganti da 130 kg/m3 | SO | 0 | 0 | 0.045 | 0 | 0 | 130 | 8 | 2.1 | Acireale | CT | 978 | C | VERO | IM | 1 | 23 | CN | 0
| Resistenza termica | tipo: 3.2043; h: m2K/W | ISO23 | Pannelli in sughero espanso con leganti da 200 kg/m3 | SO | 0 | 0 | 0.045 | 0 | 0 | 200 | 8 | 2.1 | Acquacanina | MC | 2498 | E | VERO | IS | 1 | 24 | CO | 0
| Resistenza alla diffusione del vapore | tipo: 0.068234; h: m2Pa*s/kg E+12 | ISO24 | Feltro in lana di vetro rivestito in politene microforato per isolamento acustico | PRE | 0 | 0 | 0 | 0.05 | 0 | 35 | 0.94 | 1.25 | Acquafondata | FR | 2839 | E | VERO | KR | 1 | 25 | CR | 0
| Massa frontale | tipo: 472.75; h: kg/m2 | ISO25 | Polietilene espanso a cellule chiuse reticolato per irradiazione | SO | 0 | 0 | 0.021 | 0 | 0 | 30 | 0.0625 | 2.1 | Acquaformosa | CS | 2314 | E | VERO | LE | 1 | 26 | CS | 1
| Trasmittanza | tipo: 0.31208; h: W/m2*K | ISO26 | Polistirolo espanso da 30 Kg/mc per strutture orizzontali | SO | 0 | 0 | 0.04 | 0 | 0 | 30 | 3 | 1.25 | Acquafredda | BS | 2399 | E | FALSO | LI | 1 | 27 | CT | 1
| Trasmittanza limite di legge | tipo: 0.34; h: W/m2*K | ISO27 | Polistirolo espanso da 35 Kg/mc per strutture orizzontali | SO | 0 | 0 | 0.038 | 0 | 0 | 35 | 2.5 | 1.25 | Acqualagna | PS | 2237 | E | FALSO | LT | 1 | 28 | CZ | 1
| Esito verifica | tipo: POSITIVA | ISO28 | Polistirolo espanso da 50 Kg/mc per strutture orizzontali | SO | 0 | 0 | 0.036 | 0 | 0 | 50 | 1.56 | 1.25 | Acquanegra Cremonese | CR | 2545 | E | FALSO | MC | 1 | 29 | EN | 1
[13 empty] | ISO29 | Pannelli in in fibra di legno d'abete mineralizzata legato con cemento Portland in proporzioni 65/35%; da 400 kg/m3 | SO | 0 | 0 | 0.06 | 0 | 0 | 400 | 8 | 2.1 | Acquanegra sul Chiese | MN | 2388 | E | FALSO | ME | 1 | 30 | FE | 1
Calcolo dell'andamento della temperatura e della pressione di vapore |  | tipo: Temp. interna; s: 20; l: °C; rp: UR. interna; R: 70%; r: % | ISO30 | Pannelli rigidi in lana di vetro idrorepellente a bassa permeabilità, con veli di vetro incomb. e rivestiti di carta Kraft bitumata. | SO | 0 | 0 | 0.037 | 0 | 0 | 100 | 7.35 | 0.84 | Acquapendente | VT | 2299 | E | FALSO | MS | 1 | 31 | FG | 1
|  | tipo: Temp. esterna; s: 0; l: °C; rp: UR. esterna; R: 90%; r: % | ISO31 | Pannelli rigidi in lana di vetro idrorepellente a bassa permeabilità, rivestiti di carta Kraft bitumata, per falda estradosso. | SO | 0 | 0 | 0.033 | 0 | 0 | 100 | 7.35 | 0.84 | Acquappesa | CS | 973 | C | VERO | MT | 1 | 32 | FI | 1
strato | descrizione materiale | R | DT | s | x | T | psat(T) | z | pvap | verifica |  |  | ISO32 | ………….strato non presente | NP | 0 | 0 | 0 | 0 | 0 | 0 | 0 | 0 | Acquarica del Capo | LE | 1198 | C | VERO | NA | 1 | 33 | FC | 0
|  | m2K/W | °C | m | m | °C | Pa | m2Pa*s/kg E+12 | Pa |  |  |  | ISO33 | ………….strato non presente | NP | 0 | 0 | 0 | 0 | 0 | 0 | 0 | 0 | Acquaro | VV | 1299 | C | FALSO | NU | 1 | 34 | FR | 1
LIM | Strato liminare della superficie verticale interna UNI 6946 | 0.12987 | 0.81061 | 0 | 0 | 20 | 2338.3962 | 0 | 1636.8773 | OK |  |  | ISO34 | ………….strato non presente | NP | 0 | 0 | 0 | 0 | 0 | 0 | 0 | 0 | Acquasanta Terme | AP | 2120 | E | VERO | OR | 1 | 35 | GE | 0
|  | l: 0; rp: 19.1894; ra: 2223.5039; r: 1636.8773; rs: OK | ISO35 | ………….strato non presente | NP | 0 | 0 | 0 | 0 | 0 | 0 | 0 | 0 | Acquasparta | TR | 1947 | D | FALSO | PA | 1 | 36 | GO | 0
1 | Intonaco di gesso (900) con inerti di vario tipo, anche in forma di pannelli | 0.02439 | 0.15224 | 0.01 | 0 | 19.1894 | 2223.5039 | 0.00055556 | 1636.8773 | OK |  |  | ISO36 | ………….strato non presente | NP | 0 | 0 | 0 | 0 | 0 | 0 | 0 | 0 | Acquaviva Collecroce | CB | 1880 | D | VERO | PC | 1 | 37 | GR | 1
|  | l: 0.01; rp: 19.0372; ra: 2202.4873; r: 1628.0255; rs: OK |  | ………….LATERIZI | NP | 0 | 0 | 0 | 0 | 0 | 0 | 0 | 0 | Acquaviva delle Fonti | BA | 1610 | D | VERO | PF | 1 | 38 | IM | 1
2 | Laterizio misto generico da 1600 per pareti interne | 0.17143 | 1.07 | 0.12 | 0.01 | 19.0372 | 2202.4873 | 0.0057582 | 1628.0255 | OK |  |  | MUR1 | Laterizio forato generico da 700 per pareti interne | SO | 0 | 0 | 0.33 | 0 | 0 | 700 | 37.5 | 0.84 | Acquaviva d'Isernia | IS | 2365 | E | VERO | PG | 1 | 39 | IS | 1
|  | l: 0.13; rp: 17.9672; ra: 2059.6178; r: 1536.2784; rs: OK | MUR2 | Laterizio forato generico da 900 per pareti interne | SO | 0 | 0 | 0.38 | 0 | 0 | 900 | 31.25 | 0.84 | Acquaviva Picena | AP | 2060 | D | VERO | PI | 1 | 40 | KR | 1
3 | Polistirene espanso estruso da 35 Kg/mc con pelle (impermeabile alta durabilità) | 1.4286 | 8.9167 | 0.05 | 0.13 | 17.9672 | 2059.6178 | 0.053191 | 1536.2784 | OK |  |  | MUR3 | Laterizio misto generico da 1300 per pareti interne | SO | 0 | 0 | 0.5 | 0 | 0 | 1300 | 26.79 | 0.84 | Acquaviva Platani | CL | 1508 | D | VERO | PR | 1 | 41 | LC | 0
|  | l: 0.18; rp: 9.0505; ra: 1151.6537; r: 688.7571; rs: OK | MUR4 | Laterizio misto generico da 1600 per pareti interne | SO | 0 | 0 | 0.7 | 0 | 0 | 1600 | 20.84 | 0.84 | Acquedolci | ME | 716 | B | VERO | PT | 1 | 42 | LD | 0
4 | Blocchi di grande formato in laterizio alleggerito tipo Alveolater per murature isolanti e portanti (Isoter 30 cm senza intonaco). | 1.41 | 8.8008 | 0.3 | 0.18 | 9.0505 | 1151.6537 | 0.0087285 | 688.7571 | OK |  |  | MUR5 | Laterizio forato generico da 700 per pareti esterne | SO | 0 | 0 | 0.37 | 0 | 0 | 700 | 37.5 | 0.84 | Acqui Terme | AL | 2613 | E | FALSO | PZ | 1 | 43 | LE | 1
|  | l: 0.48; rp: 0.24967; ra: 621.9366; r: 549.6818; rs: OK | MUR6 | Laterizio forato generico da 900 per pareti esterne | SO | 0 | 0 | 0.44 | 0 | 0 | 900 | 31.25 | 0.84 | Acri | CS | 2256 | E | VERO | RA | 1 | 44 | LI | 1
5 | Laterizio forato generico da 700 per pareti interne | 0 | 0 | 0 | 0.48 | 0.24967 | 621.9366 | 0 | 549.6818 | OK |  |  | MUR7 | Laterizio misto generico da 1300 per pareti esterne | SO | 0 | 0 | 0.6 | 0 | 0 | 1300 | 26.79 | 0.84 | Acuto | FR | 2519 | E | VERO | RC | 1 | 45 | LT | 1
|  | l: 0.48; rp: 0.24967; ra: 621.9366; r: 549.6818; rs: OK | MUR8 | Laterizio misto generico da 1600 per pareti esterne | SO | 0 | 0 | 0.8 | 0 | 0 | 1600 | 20.84 | 0.84 | Adelfia | BA | 1402 | D | VERO | RE | 1 | 46 | LU | 0
6 | ………….strato non presente | 0 | 0 | 0 | 0.48 | 0.24967 | 621.9366 | 0 | 549.6818 | OK |  |  | MUR9 | Blocchi di grande formato in laterizio alleggerito tipo Alveolater per murature isolanti e portanti (Isoter 30 cm senza intonaco). | PRE | 0 | 0.3 | 0 | 1.41 | 0 | 900 | 34.37 | 0.84 | Adrano | CT | 1438 | D | VERO | RG | 1 | 47 | MC | 1
|  | l: 0.48; rp: 0.24967; ra: 621.9366; r: 549.6818; rs: OK | MUR10 | Blocchi di grande formato in laterizio alleggerito tipo Alveolater per murature isolanti e portanti (Isoter 25 cm senza intonaco). | PRE | 0 | 0.25 | 0 | 1.12 | 0 | 920 | 34.37 | 0.84 | Adrara San Martino | BG | 2574 | E | FALSO | RM | 1 | 48 | ME | 1
7 | ………….strato non presente | 0 | 0 | 0 | 0.48 | 0.24967 | 621.9366 | 0 | 549.6818 | OK |  |  | MUR11 | Blocchi di grande formato in laterizio alleggerito tipo Alveolater per murature isolanti e portanti (Isoter15 45 cm senza intonaco). | PRE | 0 | 0.45 | 0 | 1.74 | 0 | 1000 | 31.25 | 0.84 | Adrara San Rocco | BG | 2682 | E | FALSO | RN | 1 | 49 | MI | 0
|  | l: 0.48; rp: 0.24967; ra: 621.9366; r: 549.6818; rs: OK | MUR12 | Blocchi in laterizio da 25 cm. ad elevata resistenza per murature portanti (12x25x12). | PRE | 0 | 0.25 | 0 | 0.741 | 0 | 1100 | 31.25 | 0.84 | Adria | RO | 2466 | E | VERO | RO | 1 | 50 | MN | 0
8 | ………….strato non presente | 0 | 0 | 0 | 0.48 | 0.24967 | 621.9366 | 0 | 549.6818 | OK |  |  | MUR13 | Blocchi in laterizio forato 8/30 per controparete interna | PRE | 0 | 0.08 | 0 | 0.23 | 0 | 800 | 37.5 | 0.84 | Adro | BS | 2597 | E | FALSO | SP | 1 | 51 | MO | 0
|  | l: 0.48; rp: 0.24967; ra: 621.9366; r: 549.6818; rs: OK | MUR14 | Blocchi in laterizio forato di tamponamento 12/30 per interni | PRE | 0 | 0.12 | 0 | 0.26 | 0 | 900 | 34.37 | 0.84 | Affi | VR | 2607 | E | FALSO | SR | 1 | 52 | MS | 1
9 | ………….strato non presente | 0 | 0 | 0 | 0.48 | 0.24967 | 621.9366 | 0 | 549.6818 | OK |  |  | MUR15 | Blocchi in laterizio forato di tamponamento 12/30 per esterni | PRE | 0 | 0.12 | 0 | 0.25 | 0 | 900 | 34.37 | 0.84 | Affile | RM | 2535 | E | VERO | SS | 1 | 53 | MT | 1
|  | l: 0.48; rp: 0.24967; ra: 621.9366; r: 549.6818; rs: OK | MUR16 | Mattoni pieni a due teste, spessore 25 cm (da UNI 10335) | PRE | 0 | 0.25 | 0 | 0.32 | 0 | 1800 | 21 | 0.84 | Afragola | NA | 1036 | C | VERO | TA | 1 | 54 | NA | 1
10 | ………….strato non presente | 0 | 0 | 0 | 0.48 | 0.24967 | 621.9366 | 0 | 549.6818 | OK |  |  | MUR17 | Mattoni pieni a tre teste, spessore 37,5 cm (da UNI 10335) | PRE | 0 | 0.375 | 0 | 0.47 | 0 | 1800 | 21 | 0.84 | Africo | RC | 664 | B | VERO | TE | 1 | 55 | NO | 0
|  | l: 0.48; rp: 0.24967; ra: 621.9366; r: 549.6818; rs: OK | MUR18 | Blocchi di grande formato in laterizio alleggerito tipo POROTON 700 da 30 cm | PRE | 0 | 0.3 | 0 | 1.25 | 0 | 800 | 21 | 0.84 | Agazzano | PC | 2695 | E | VERO | TP | 1 | 56 | NU | 1
LIM | Strato liminare della superficie verticale esterna (vento < 4 m/s) UNI 6946 | 0.04 | 0.24967 | 0 | 0.48 | 0.24967 | 621.9366 | 0 | 549.6818 | OK |  |  | MUR19 | Blocchi di grande formato tipo POROTON in laterizio alleggerito per murature isolanti e portanti. | SO | 0 | 0 | 0.27 | 0 | 0 | 900 | 21 | 0.84 | Agerola | NA | 1965 | D | VERO | VE | 1 | 57 | OR | 1
|  | l: 0.48; rp: 3.1919e-15; ra: 610.7575; r: 549.6818; rs: OK | MUR20 | Tavellone per divisori da 4 cm (da UNI 10355) | PRE | 0 | 0.04 | 0 | 0.11 | 0 | 850 | 40 | 0.84 | Aggius | SS | 1847 | D | VERO |  |  | 58 | PA | 1
[13 empty] | MUR21 | Tavellone per divisori da 6 cm (da UNI 10355) | PRE | 0 | 0.06 | 0 | 0.13 | 0 | 670 | 38 | 0.84 | Agira | EN | 1648 | D | VERO |  |  | 59 | PC | 1
[13 empty] | MUR22 | ………….strato non presente | NP | 0 | 0 | 0 | 0 | 0 | 0 | 0 | 0 | Agliana | PT | 1737 | D | VERO |  |  | 60 | PD | 0
[13 empty] | MUR23 | ………….strato non presente | NP | 0 | 0 | 0 | 0 | 0 | 0 | 0 | 0 | Agliano | AT | 2703 | E | FALSO |  |  | 61 | PF | 1
[13 empty] | MUR24 | ………….strato non presente | NP | 0 | 0 | 0 | 0 | 0 | 0 | 0 | 0 | Agliè | TO | 2617 | E | FALSO |  |  | 62 | PG | 1
[13 empty] | MUR25 | ………….strato non presente | NP | 0 | 0 | 0 | 0 | 0 | 0 | 0 | 0 | Aglientu | SS | 1708 | D | VERO |  |  | 63 | PI | 1
[13 empty] | MUR26 | ………….strato non presente | NP | 0 | 0 | 0 | 0 | 0 | 0 | 0 | 0 | Agna | PD | 2361 | E | FALSO |  |  | 64 | PN | 0
[14 empty] | ………….INTONACI | NP | 0 | 0 | 0 | 0 | 0 | 0 | 0 | 0 | Agnadello | CR | 2557 | E | FALSO |  |  | 65 | PO | 0
[13 empty] | INT1 | Intonaco di gesso puro | SO | 0 | 0 | 0.35 | 0 | 0 | 1200 | 18.75 | 0.84 | Agnana Calabra | RC | 1093 | C | VERO |  |  | 66 | PR | 1
[13 empty] | INT2 | Intonaco di gesso (600) con inerti di vario tipo, anche in forma di pannelli | SO | 0 | 0 | 0.29 | 0 | 0 | 600 | 18 | 0.84 | Agnone | IS | 2457 | E | VERO |  |  | 67 | PT | 1
[13 empty] | INT3 | Intonaco di gesso (750) con inerti di vario tipo, anche in forma di pannelli | SO | 0 | 0 | 0.35 | 0 | 0 | 750 | 18 | 0.84 | Agnosine | BS | 2881 | E | FALSO |  |  | 68 | PU | 0
[13 empty] | INT4 | Intonaco di gesso (900) con inerti di vario tipo, anche in forma di pannelli | SO | 0 | 0 | 0.41 | 0 | 0 | 900 | 18 | 0.84 | Agordo | BL | 3376 | F | FALSO |  |  | 69 | PV | 0
[13 empty] | INT5 | Intonaco di gesso (1000) con inerti di vario tipo, anche in forma di pannelli | SO | 0 | 0 | 0.47 | 0 | 0 | 1000 | 17 | 0.84 | Agosta | RM | 1898 | D | VERO |  |  | 70 | PZ | 1
[13 empty] | INT6 | Intonaco di gesso (1200) con inerti di vario tipo, anche in forma di pannelli | SO | 0 | 0 | 0.58 | 0 | 0 | 1200 | 17 | 0.84 | Agra | VA | 3029 | F | FALSO |  |  | 71 | RA | 1
[13 empty] | INT7 | Intonaco di calce e gesso | SO | 0 | 0 | 0.7 | 0 | 0 | 1400 | 18 | 0.84 | Agrate Brianza | MI | 2557 | E | FALSO |  |  | 72 | RC | 1
[13 empty] | INT8 | Intonaco di cemento, sabbia e calce 1800 per esterno | SO | 0 | 0 | 0.9 | 0 | 0 | 1800 | 9.38 | 0.84 | Agrate Conturbia | NO | 2743 | E | FALSO |  |  | 73 | RE | 1
[13 empty] | INT9 | Intonaco di malta cementizia 2000 per esterno | SO | 0 | 0 | 1.4 | 0 | 0 | 2000 | 6.25 | 0.84 | Agrigento | AG | 729 | B | VERO |  |  | 74 | RG | 1
[13 empty] | INT10 | Intonaco formato da pannelli in cartongesso | SO | 0 | 0 | 0.4 | 0 | 0 | 900 | 23.5 | 0.84 | Agropoli | SA | 1021 | C | FALSO |  |  | 75 | RI | 0
[13 empty] | INT11 | Intonaco plastico per isolamenti a cappotto (buona permeabilità) | SO | 0 | 0 | 0.3 | 0 | 0 | 1100 | 6.25 | 0.84 | Agugliano | AN | 2064 | D | VERO |  |  | 76 | RM | 1
[13 empty] | INT12 | Intonaco plastico generico per esterno | SO | 0 | 0 | 0.4 | 0 | 0 | 1300 | 1.25 | 0.84 | Agugliaro | VI | 2259 | E | FALSO |  |  | 77 | RN | 1
[13 empty] | INT13 | Intonaco minerale intermedio ad elevati isolamento termico e permeabilità (perlite e granuli di polistirolo) | SO | 0 | 0 | 0.11 | 0 | 0 | 270 | 26.8 | 0.84 | Aicurzio | MI | 2415 | E | FALSO |  |  | 78 | RO | 1
[13 empty] | INT14 | Intonaco strutturale di finitura con leganti minerali e sabbia di marmo,alta permeabilità | SO | 0 | 0 | 0.7 | 0 | 0 | 1400 | 22 | 0.84 | Aidomaggiore | OR | 1319 | C | VERO |  |  | 79 | SA | 0
[13 empty] | INT15 | Intonaco strutturale a granulometria e microporosità controllate | SO | 0 | 0 | 0.6 | 0 | 0 | 2000 | 13 | 0.84 | Aidone | EN | 1763 | D | VERO |  |  | 80 | SI | 0
[13 empty] | INT16 | ………….strato non presente | NP | 0 | 0 | 0 | 0 | 0 | 0 | 0 | 0 | Aielli | AQ | 3116 | F | FALSO |  |  | 81 | SO | 0
[13 empty] | INT17 | ………….strato non presente | NP | 0 | 0 | 0 | 0 | 0 | 0 | 0 | 0 | Aiello Calabro | CS | 1808 | D | VERO |  |  | 82 | SP | 1
[13 empty] | INT18 | ………….strato non presente | NP | 0 | 0 | 0 | 0 | 0 | 0 | 0 | 0 | Aiello del Friuli | UD | 2268 | E | FALSO |  |  | 83 | SR | 1
[13 empty] | INT19 | ………….strato non presente | NP | 0 | 0 | 0 | 0 | 0 | 0 | 0 | 0 | Aiello del Sabato | AV | 1931 | D | VERO |  |  | 84 | SS | 1
[13 empty] | INT20 | ………….strato non presente | NP | 0 | 0 | 0 | 0 | 0 | 0 | 0 | 0 | Aieta | CS | 1780 | D | VERO |  |  | 85 | SV | 0
[14 empty] | ………….CALCESTRUZZO | NP | 0 | 0 | 0 | 0 | 0 | 0 | 0 | 0 | Ailano | CE | 1575 | D | VERO |  |  | 86 | TA | 1
[13 empty] | CLS1 | Calcestruzzo di sabbia e ghiaia 1800 per pareti interne o esterne protette | SO | 0 | 0 | 0.94 | 0 | 0 | 1800 | 5 | 0.88 | Ailoche | BI | 3044 | F | FALSO |  |  | 87 | TE | 1
[13 empty] | CLS2 | Calcestruzzo di sabbia e ghiaia 2000 per pareti interne o esterne protette | SO | 0 | 0 | 1.16 | 0 | 0 | 2000 | 2.9 | 0.88 | Airasca | TO | 2781 | E | FALSO |  |  | 88 | TN | 0
[13 empty] | CLS3 | Calcestruzzo di sabbia e ghiaia 2200 per pareti interne o esterne protette | SO | 0 | 0 | 1.48 | 0 | 0 | 2200 | 2.6 | 0.88 | Airola | BN | 1562 | D | VERO |  |  | 89 | TO | 0
[13 empty] | CLS4 | Calcestruzzo di sabbia e ghiaia 2400 per pareti interne o esterne protette | SO | 0 | 0 | 1.91 | 0 | 0 | 2400 | 1.88 | 0.88 | Airole | IM | 1706 | D | VERO |  |  | 90 | TP | 1
[13 empty] | CLS5 | Calcestruzzo di sabbia e ghiaia 1800 per pareti esterne non protette | SO | 0 | 0 | 1.01 | 0 | 0 | 1800 | 5 | 0.88 | Airuno | LC | 2385 | E | FALSO |  |  | 91 | TR | 0
[13 empty] | CLS6 | Calcestruzzo di sabbia e ghiaia 2000 per pareti esterne non protette | SO | 0 | 0 | 1.26 | 0 | 0 | 2000 | 2.9 | 0.88 | Aisone | CN | 3349 | F | FALSO |  |  | 92 | TS | 0
[13 empty] | CLS7 | Calcestruzzo di sabbia e ghiaia 2200 per pareti esterne non protette | SO | 0 | 0 | 1.61 | 0 | 0 | 2200 | 2.6 | 0.88 | Ala | TN | 2672 | E | FALSO |  |  | 93 | TV | 0
[13 empty] | CLS8 | Calcestruzzo di sabbia e ghiaia 2400 per pareti esterne non protette | SO | 0 | 0 | 2.08 | 0 | 0 | 1800 | 1.88 | 0.88 | Alà dei Sardi | SS | 2208 | E | VERO |  |  | 94 | UD | 0
[13 empty] | CLS9 | Calcestruzzo di argilla espansa 500 per pareti interne o esterne protette | SO | 0 | 0 | 0.16 | 0 | 0 | 500 | 37.5 | 0.92 | Ala di Stura | TO | 3974 | F | FALSO |  |  | 95 | VA | 0
[13 empty] | CLS10 | Calcestruzzo di argilla espansa 700 per pareti interne o esterne protette | SO | 0 | 0 | 0.21 | 0 | 0 | 700 | 26.79 | 0.92 | Alagna | PV | 2619 | E | FALSO |  |  | 96 | VB | 0
[13 empty] | CLS11 | Calcestruzzo di argilla espansa 900 per pareti interne o esterne protette | SO | 0 | 0 | 0.27 | 0 | 0 | 900 | 20.84 | 0.92 | Alagna Valsesia | VC | 3877 | F | FALSO |  |  | 97 | VC | 0
[13 empty] | CLS12 | Calcestruzzo di argilla espansa 1100 per pareti interne o esterne protette | SO | 0 | 0 | 0.35 | 0 | 0 | 1100 | 17.05 | 0.92 | Alanno | PE | 1719 | D | FALSO |  |  | 98 | VE | 1
[13 empty] | CLS13 | Calcestruzzo di argilla espansa 1300 per pareti interne o esterne protette | SO | 0 | 0 | 0.44 | 0 | 0 | 1300 | 13.39 | 0.92 | Alano di Piave | BL | 3071 | F | FALSO |  |  | 99 | VI | 0
[13 empty] | CLS14 | Calcestruzzo di argilla espansa 500 per pareti esterne non protette | SO | 0 | 0 | 0.2 | 0 | 0 | 500 | 37.5 | 0.92 | Alassio | SV | 1206 | C | FALSO |  |  | 100 | VR | 0
[13 empty] | CLS15 | Calcestruzzo di argilla espansa 700 per pareti esterne non protette | SO | 0 | 0 | 0.26 | 0 | 0 | 700 | 26.79 | 0.92 | Alatri | FR | 1842 | D | VERO |  |  | 101 | VT | 0
[13 empty] | CLS16 | Calcestruzzo di argilla espansa 900 per pareti esterne non protette | SO | 0 | 0 | 0.32 | 0 | 0 | 900 | 20.84 | 0.92 | Alba | CN | 2528 | E | FALSO
[13 empty] | CLS17 | Calcestruzzo di argilla espansa 1100 per pareti esterne non protette | SO | 0 | 0 | 0.42 | 0 | 0 | 1100 | 17.05 | 0.92 | Alba Adriatica | TE | 1206 | C | VERO
[13 empty] | CLS18 | Calcestruzzo di argilla espansa 1300 per pareti esterne non protette | SO | 0 | 0 | 0.54 | 0 | 0 | 1300 | 13.39 | 0.92 | Albagiara | OR | 1252 | C | VERO
[13 empty] | CLS19 | Calcestruzzo di argilla espansa 1500 per pareti esterne non protette | SO | 0 | 0 | 0.68 | 0 | 0 | 1500 | 10.42 | 0.92 | Albairate | MI | 2360 | E | FALSO
[13 empty] | CLS20 | Calcestruzzo di argilla espansa 1700 per pareti esterne non protette | SO | 0 | 0 | 0.91 | 0 | 0 | 1700 | 8.15 | 0.92 | Albanella | SA | 1301 | C | FALSO
[13 empty] | CLS21 | Calcestruzzo cellulare 400 autoclavato espanso per pareti interne o esterne protette | SO | 0 | 0 | 0.15 | 0 | 0 | 400 | 31.25 | 0.84 | Albano di Lucania | PZ | 2544 | E | VERO
[13 empty] | CLS22 | Calcestruzzo cellulare 500 autoclavato espanso per pareti interne o esterne protette | SO | 0 | 0 | 0.17 | 0 | 0 | 500 | 26.79 | 0.84 | Albano Laziale | RM | 1922 | D | VERO
[13 empty] | CLS23 | Calcestruzzo cellulare 600 autoclavato espanso per pareti interne o esterne protette | SO | 0 | 0 | 0.19 | 0 | 0 | 600 | 23.44 | 0.84 | Albano Sant'Alessandro | BG | 2525 | E | FALSO
[13 empty] | CLS24 | Calcestruzzo cellulare 700 autoclavato espanso per pareti interne o esterne protette | SO | 0 | 0 | 0.22 | 0 | 0 | 700 | 20.84 | 0.84 | Albano Vercellese | VC | 2779 | E | FALSO
[13 empty] | CLS25 | Calcestruzzo cellulare 800 autoclavato espanso per pareti interne o esterne protette | SO | 0 | 0 | 0.25 | 0 | 0 | 800 | 18.75 | 0.84 | Albaredo Arnaboldi | PV | 2628 | E | FALSO
[13 empty] | CLS26 | Calcestruzzo cellulare 400 autoclavato espanso per pareti esterne non protette | SO | 0 | 0 | 0.18 | 0 | 0 | 400 | 31.25 | 0.84 | Albaredo d'Adige | VR | 2432 | E | FALSO
[13 empty] | CLS27 | Calcestruzzo cellulare 500 autoclavato espanso per pareti esterne non protette | SO | 0 | 0 | 0.21 | 0 | 0 | 500 | 26.79 | 0.84 | Albaredo per San Marco | SO | 3419 | F | FALSO
[13 empty] | CLS28 | Calcestruzzo cellulare 600 autoclavato espanso per pareti esterne non protette | SO | 0 | 0 | 0.23 | 0 | 0 | 600 | 23.44 | 0.84 | Albareto | PR | 3015 | F | VERO
[13 empty] | CLS29 | Calcestruzzo cellulare 700 autoclavato espanso per pareti esterne non protette | SO | 0 | 0 | 0.26 | 0 | 0 | 700 | 20.84 | 0.84 | Albaretto della Torre | CN | 3148 | F | FALSO
[13 empty] | CLS30 | Calcestruzzo cellulare 800 autoclavato espanso per pareti esterne non protette | SO | 0 | 0 | 0.3 | 0 | 0 | 800 | 18.75 | 0.84 | Albavilla | CO | 2679 | E | FALSO
[13 empty] | CLS31 | Calcestruzzo cellulare 900 autoclavato espanso per pareti esterne non protette | SO | 0 | 0 | 0.34 | 0 | 0 | 900 | 18 | 0.84 | Albenga | SV | 1203 | C | FALSO
[13 empty] | CLS32 | Calcestruzzo cellulare 1000 autoclavato espanso per pareti esterne non protette | SO | 0 | 0 | 0.39 | 0 | 0 | 1000 | 18 | 0.84 | Albera Ligure | AL | 2831 | E | FALSO
[13 empty] | CLS33 | Calcestruzzo di perlite e di vermiculite 250 per pareti esterne protette | SO | 0 | 0 | 0.13 | 0 | 0 | 250 | 38 | 0.84 | Alberobello | BA | 1644 | D | VERO
[13 empty] | CLS34 | Calcestruzzo di perlite e di vermiculite 400 per pareti esterne protette | SO | 0 | 0 | 0.15 | 0 | 0 | 400 | 36 | 0.84 | Alberona | FG | 2386 | E | VERO
[13 empty] | CLS35 | ………….strato non presente | NP | 0 | 0 | 0 | 0 | 0 | 0 | 0 | 0 | Albese con Cassano | CO | 2640 | E | FALSO
[13 empty] | CLS36 | ………….strato non presente | NP | 0 | 0 | 0 | 0 | 0 | 0 | 0 | 0 | Albettone | VI | 2269 | E | FALSO
[13 empty] | CLS37 | ………….strato non presente | NP | 0 | 0 | 0 | 0 | 0 | 0 | 0 | 0 | Albi | CZ | 2319 | E | VERO
[13 empty] | CLS38 | ………….strato non presente | NP | 0 | 0 | 0 | 0 | 0 | 0 | 0 | 0 | Albiano | TN | 3395 | F | FALSO
[13 empty] | CLS39 | ………….strato non presente | NP | 0 | 0 | 0 | 0 | 0 | 0 | 0 | 0 | Albiano d'Ivrea | TO | 2706 | E | FALSO
[13 empty] | CLS40 | ………….strato non presente | NP | 0 | 0 | 0 | 0 | 0 | 0 | 0 | 0 | Albiate | MI | 2469 | E | FALSO
[14 empty] | ….CARTA….LEGNO….ROCCE…METALLI…PLASTICA | NP | 0 | 0 | 0 | 0 | 0 | 0 | 0 | 0 | Albidona | CS | 2418 | E | VERO
[13 empty] | VAR1 | Carta e cartone | SO | 0 | 0 | 0.16 | 0 | 0 | 1000 | 2 | 1.3 | Albignasego | PD | 2383 | E | FALSO
[13 empty] | VAR2 | Tappezzeria in carta | SO | 0 | 0 | 0.2 | 0 | 0 | 1100 | 2.68 | 1.3 | Albinea | RE | 2408 | E | VERO
[13 empty] | VAR3 | Cartone ondulato | SO | 0 | 0 | 0.065 | 0 | 0 | 100 | 37.5 | 37.5 | Albino | BG | 2543 | E | FALSO
[13 empty] | VAR4 | Cartone bitumato | SO | 0 | 0 | 0.23 | 0 | 0 | 1100 | 0.08 | 1.3 | Albiolo | CO | 2670 | E | FALSO
[13 empty] | VAR5 | Legno di abete con flusso termico perpendicolare alle fibre | SO | 0 | 0 | 0.12 | 0 | 0 | 450 | 4.5 | 2.7 | Albisola Marina | SV | 1490 | D | FALSO
[13 empty] | VAR6 | Legno di pino con flusso termico perpendicolare alle fibre | SO | 0 | 0 | 0.15 | 0 | 0 | 550 | 4.5 | 2.7 | Albisola Superiore | SV | 1490 | D | FALSO
[13 empty] | VAR7 | Legno di acero con flusso termico perpendicolare alle fibre | SO | 0 | 0 | 0.18 | 0 | 0 | 710 | 4.5 | 2.4 | Albizzate | VA | 2605 | E | FALSO
[13 empty] | VAR8 | Legno di quercia con flusso termico perpendicolare alle fibre | SO | 0 | 0 | 0.22 | 0 | 0 | 850 | 3.5 | 2.4 | Albonese | PV | 2673 | E | FALSO
[13 empty] | VAR9 | Granito | SO | 0 | 0 | 3.2 | 0 | 0 | 2500 | 1.1 | 0.84 | Albosaggia | SO | 2765 | E | FALSO
[13 empty] | VAR10 | Marmo | SO | 0 | 0 | 3 | 0 | 0 | 2700 | 1.1 | 0.84 | Albugnano | AT | 2943 | E | FALSO
[13 empty] | VAR11 | Porfido | SO | 0 | 0 | 2.9 | 0 | 0 | 2200 | 1.1 | 0.84 | Albuzzano | PV | 2628 | E | FALSO
[13 empty] | VAR12 | Tufo da 1500 | SO | 0 | 0 | 0.63 | 0 | 0 | 1500 | 1.3 | 1.3 | Alcamo | TP | 1140 | C | VERO
[13 empty] | VAR13 | Tufo da 2300 | SO | 0 | 0 | 1.7 | 0 | 0 | 2300 | 1.2 | 1.3 | Alcara li Fusi | ME | 1310 | C | VERO
[13 empty] | VAR14 | Muratura in pietra naturale (2000) | SO | 0 | 0 | 1.5 | 0 | 0 | 2000 | 5.75 | 0.84 | Aldeno | TN | 2720 | E | FALSO
[13 empty] | VAR15 | Muratura in pietra naturale (2500) | SO | 0 | 0 | 2.3 | 0 | 0 | 2500 | 1.87 | 0.84 | Aldino | BZ | 4330 | F | FALSO
[13 empty] | VAR16 | Muratura in pietra naturale (3000) | SO | 0 | 0 | 3.5 | 0 | 0 | 3000 | 1.25 | 0.84 | Ales | OR | 1204 | C | VERO
[13 empty] | VAR17 | Lastre di pietra naturale | SO | 0 | 0 | 3 | 0 | 0 | 2700 | 1.1 | 0.84 | Alessandria | AL | 2559 | E | FALSO
[13 empty] | VAR18 | Acciaio inossidabile | SO | 0 | 0 | 17 | 0 | 0 | 8000 | 9.4e-06 | 0.5 | Alessandria del Carretto | CS | 2794 | E | VERO
[13 empty] | VAR19 | Ghisa | SO | 0 | 0 | 50 | 0 | 0 | 7200 | 9.4e-06 | 0.55 | Alessandria della Rocca | AG | 1311 | C | VERO
[13 empty] | VAR20 | Rame | SO | 0 | 0 | 380 | 0 | 0 | 8900 | 9.4e-06 | 0.38 | Alessano | LE | 1204 | C | VERO
[13 empty] | VAR21 | Alluminio | SO | 0 | 0 | 220 | 0 | 0 | 2700 | 9.4e-06 | 0.96 | Alezio | LE | 1079 | C | VERO
[13 empty] | VAR22 | Ottone | SO | 0 | 0 | 110 | 0 | 0 | 8400 | 9.4e-06 | 0.4 | Alfano | SA | 1369 | C | FALSO
[13 empty] | VAR23 | Piombo | SO | 0 | 0 | 35 | 0 | 0 | 11300 | 9.4e-06 | 0.2 | Alfedena | AQ | 2924 | E | FALSO
[13 empty] | VAR24 | Lamiera di acciaio | SO | 0 | 0 | 52 | 0 | 0 | 8000 | 9.4e-06 | 0.5 | Alfianello | BS | 2389 | E | FALSO
[13 empty] | VAR25 | ………….strato non presente | NP | 0 | 0 | 0 | 0 | 0 | 0 | 0 | 0 | Alfiano Natta | AL | 2717 | E | FALSO
[13 empty] | VAR26 | ………….strato non presente | NP | 0 | 0 | 0 | 0 | 0 | 0 | 0 | 0 | Alfonsine | RA | 2416 | E | VERO
[13 empty] | VAR27 | ………….strato non presente | NP | 0 | 0 | 0 | 0 | 0 | 0 | 0 | 0 | Alghero | SS | 1001 | C | VERO
[13 empty] | VAR28 | ………….strato non presente | NP | 0 | 0 | 0 | 0 | 0 | 0 | 0 | 0 | Algua | BG | 2785 | E | FALSO
[13 empty] | VAR29 | ………….strato non presente | NP | 0 | 0 | 0 | 0 | 0 | 0 | 0 | 0 | Alì | ME | 1396 | C | VERO
[14 empty] | ………….IMPERMEABILIZZANTI...….MAT.PLASTICI | NP | 0 | 0 | 0 | 0 | 0 | 0 | 0 | 0 | Alì Terme | ME | 642 | B | VERO
[13 empty] | IMP1 | Asfalto (per impermeabilizzazione) | SO | 0 | 0 | 0.7 | 0 | 0 | 2100 | 0.00938 | 0.92 | Alia | PA | 1744 | D | VERO
[13 empty] | IMP2 | Asfalto con sabbia | SO | 0 | 0 | 1.15 | 0 | 0 | 2300 | 0.00938 | 0.88 | Aliano | MT | 1812 | D | VERO
[13 empty] | IMP3 | Bitume | SO | 0 | 0 | 0.17 | 0 | 0 | 1200 | 0.00938 | 0.92 | Alice Bel Colle | AL | 2833 | E | FALSO
[13 empty] | IMP4 | Bitume con sabbia | SO | 0 | 0 | 0.26 | 0 | 0 | 1300 | 0.00938 | 0.88 | Alice Castello | VC | 2640 | E | FALSO
[13 empty] | IMP5 | Foglio di alluminio rivestito di plastica su un lato. Spessore da 0.05 a 0.08 | SO | 0 | 0 | 220 | 0 | 0 | 2700 | 0.00011 | 0.96 | Alice Superiore | TO | 3146 | F | FALSO
[13 empty] | IMP6 | Policloruro di vinile PVC in fogli | SO | 0 | 0 | 0.16 | 0 | 0 | 1400 | 0.01875 | 1.3 | Alife | CE | 1263 | C | VERO
[13 empty] | IMP7 | Polietilene (PE) in fogli | SO | 0 | 0 | 0.35 | 0 | 0 | 950 | 0.003 | 2.1 | Alimena | PA | 1816 | D | VERO
[13 empty] | IMP8 | Ebanite, gomma dura | SO | 0 | 0 | 0.28 | 0 | 0 | 1000 | 1e-06 | 1.7 | Aliminusa | PA | 1326 | C | VERO
[13 empty] | IMP9 | Polietilene (PE) | SO | 0 | 0 | 0.35 | 0 | 0 | 950 | 0.00375 | 2.1 | Allai | OR | 969 | C | VERO
[13 empty] | IMP10 | Policlorulo di vinile (PVC) | SO | 0 | 0 | 0.16 | 0 | 0 | 1400 | 0.01875 | 1.3 | Alleghe | BL | 3874 | F | FALSO
[13 empty] | IMP11 | Resine poliestere con fibra di vetro | SO | 0 | 0 | 0.5 | 0 | 0 | 2000 | 0.00375 | 1.3 | Allein | AO | 3994 | F | FALSO
[13 empty] | IMP12 | Policarbonato anche in lastre preformate e rigate | SO | 0 | 0 | 0.45 | 0 | 0 | 2000 | 0.00375 | 1.3 | Allerona | TR | 2173 | E | FALSO
[13 empty] | IMP13 | Elemento trasparente in policarbonato 10-15-10 in lastre preformate e rigate con intercapedine per lucernari (U=2,67) | PRE | 0 | 0.035 | 0 | 0.208 | 0 | 1200 | 0.00375 | 1.3 | Alliste | LE | 1094 | C | VERO
[13 empty] | IMP14 | ………….strato non presente | NP | 0 | 0 | 0 | 0 | 0 | 0 | 0 | 0 | Allumiere | RM | 2134 | E | VERO
[13 empty] | IMP15 | ………….strato non presente | NP | 0 | 0 | 0 | 0 | 0 | 0 | 0 | 0 | Alluvioni Cambiò | AL | 2547 | E | FALSO
[13 empty] | IMP16 | ………….strato non presente | NP | 0 | 0 | 0 | 0 | 0 | 0 | 0 | 0 | Almè | BG | 2418 | E | FALSO
[13 empty] | IMP17 | ………….strato non presente | NP | 0 | 0 | 0 | 0 | 0 | 0 | 0 | 0 | Almenno San Bartolomeo | BG | 2500 | E | FALSO
[13 empty] | IMP18 | ………….strato non presente | NP | 0 | 0 | 0 | 0 | 0 | 0 | 0 | 0 | Almenno San Salvatore | BG | 2460 | E | FALSO
[13 empty] | IMP19 | ………….strato non presente | NP | 0 | 0 | 0 | 0 | 0 | 0 | 0 | 0 | Almese | TO | 2900 | E | FALSO
[14 empty] | ………….SOLAI | NP | 0 | 0 | 0 | 0 | 0 | 0 | 0 | 0 | Alonte | VI | 2448 | E | FALSO
[13 empty] | SOL1 | Soletta interna generica in laterizio | SO | 0 | 0 | 0.55 | 0 | 0 | 950 | 30 | 0.84 | Alpette | TO | 3789 | F | FALSO
[13 empty] | SOL2 | Soletta mista da 16 cm. in laterizio +2, nervature in cemento armato; 950 (da UNI 10355) | PRE | 0 | 0.18 | 0 | 0.3 |  | 950 | 31.25 | 0.84 | Alpignano | TO | 2825 | E | FALSO
[13 empty] | SOL3 | Soletta mista da 16 cm. in laterizio +6, nervature in cemento armato; 1220 (da UNI 10355) | PRE | 0 | 0.22 | 0 | 0.33 |  | 1220 | 31.25 | 0.84 | Alseno | PC | 2605 | E | VERO
[13 empty] | SOL4 | Soletta mista da 20 cm. in laterizio +2, nervature in cemento armato; 920(da UNI 10355) | PRE | 0 | 0.22 | 0 | 0.33 |  | 920 | 31.25 | 0.84 | Alserio | CO | 2446 | E | FALSO
[13 empty] | SOL5 | Soletta mista da 20 cm. in laterizio +6, nervature in cemento armato; 1150 (da UNI 10355) | PRE | 0 | 0.26 | 0 | 0.35 |  | 1150 | 31.25 | 0.84 | Altamura | BA | 1858 | D | VERO
[13 empty] | SOL6 | Soletta mista da 24 cm. in laterizio +6, nervature in cemento armato; 1110 (da UNI 10355) | PRE | 0 | 0.3 | 0 | 0.37 |  | 1110 | 31.25 | 0.84 | Altare | SV | 2264 | E | FALSO
[13 empty] | SOL7 | Solaio di tipo predalles, senza soletta cls, laterizio 12 cm, sp tot 24 cm; da 1500, flusso ascendente (da UNI 10355) | PRE | 0 | 0.24 | 0 | 0.28 |  | 1500 | 31.25 | 0.84 | Altavilla Irpina | AV | 1780 | D | VERO
[13 empty] | SOL8 | Solaio di tipo predalles, senza soletta cls, laterizio 12 cm, sp tot 24 cm; da 1500, flusso discendente (da UNI 10355) | PRE | 0 | 0.24 | 0 | 0.3 |  | 1500 | 31.25 | 0.84 | Altavilla Milicia | PA | 869 | B | VERO
[13 empty] | SOL9 | Solaio di tipo predalles, senza soletta cls, laterizio 20 cm, sp tot 32 cm; da 1400, flusso ascendente (da UNI 10355) | PRE | 0 | 0.32 | 0 | 0.36 |  | 1400 | 31.25 | 0.84 | Altavilla Monferrato | AL | 2697 | E | FALSO
[13 empty] | SOL10 | Solaio di tipo predalles, senza soletta cls, laterizio 20 cm, sp tot 32 cm; da 1400, flusso discendente (da UNI 10355) | PRE | 0 | 0.32 | 0 | 0.38 |  | 1400 | 31.25 | 0.84 | Altavilla Silentina | SA | 1536 | D | FALSO
[13 empty] | SOL11 | Solaio con blocchi di polistirene da 8; sp tot 16 cm, da 1500 (da UNI 10355) | PRE | 0 | 0.16 | 0 | 0.35 |  | 1500 | 3 | 0.84 | Altavilla Vicentina | VI | 2381 | E | FALSO
[13 empty] | SOL12 | Solaio con blocchi di polistirene da 12; sp tot 20 cm, da 1325 (da UNI 10355) | PRE | 0 | 0.2 | 0 | 0.44 |  | 1325 | 3 | 0.84 | Altidona | AP | 1988 | D | VERO
[13 empty] | SOL13 | Solaio con blocchi di polistirene da 16; sp tot 24 cm, da 1200 (da UNI 10355) | PRE | 0 | 0.24 | 0 | 0.52 |  | 1200 | 3 | 0.84 | Altilia | CS | 1990 | D | VERO
[13 empty] | SOL14 | ………….strato non presente | NP | 0 | 0 | 0 | 0 | 0 | 0 | 0 | 0 | Altino | CH | 1714 | D | VERO
[13 empty] | SOL15 | ………….strato non presente | NP | 0 | 0 | 0 | 0 | 0 | 0 | 0 | 0 | Altissimo | VI | 3346 | F | FALSO
[13 empty] | SOL16 | ………….strato non presente | NP | 0 | 0 | 0 | 0 | 0 | 0 | 0 | 0 | Altivole | TV | 2476 | E | FALSO
[13 empty] | SOL17 | ………….strato non presente | NP | 0 | 0 | 0 | 0 | 0 | 0 | 0 | 0 | Alto | CN | 3016 | F | FALSO
[13 empty] | SOL18 | ………….strato non presente | NP | 0 | 0 | 0 | 0 | 0 | 0 | 0 | 0 | Altofonte | PA | 948 | C | VERO
[13 empty] | SOL19 | ………….strato non presente | NP | 0 | 0 | 0 | 0 | 0 | 0 | 0 | 0 | Altomonte | CS | 1727 | D | VERO
[13 empty] | SOL20 | ………….strato non presente | NP | 0 | 0 | 0 | 0 | 0 | 0 | 0 | 0 | Altopascio | LU | 1648 | D | FALSO
| Zona Clim. | tipo: Opaca verticale; h: Opaca orizzontale di copertura; s: Opaca orizzontale di pavimento |  | ………….PAVIMENTI | NP | 0 | 0 | 0 | 0 | 0 | 0 | 0 | 0 | Alviano | TR | 1822 | D | FALSO
| A | tipo: 0.62; h: 0.38; s: 0.65 | PAV1 | Piastrelle di ceramica | SO | 0 | 0 | 1 | 0 | 0 | 2300 | 0.938 | 0.84 | Alvignano | CE | 1308 | C | VERO
| B | tipo: 0.48; h: 0.38; s: 0.49 | PAV2 | Pavimento in marmo | SO | 0 | 0 | 2.9 | 0 | 0 | 2850 | 0.938 | 0.84 | Alvito | FR | 1938 | D | VERO
| C | tipo: 0.4; h: 0.38; s: 0.42 | PAV3 | Pavimento in granito | SO | 0 | 0 | 3 | 0 | 0 | 2750 | 0.938 | 0.84 | Alzano Lombardo | BG | 2432 | E | FALSO
| D | tipo: 0.36; h: 0.32; s: 0.36 | PAV4 | Pavimentazione in gomma | SO | 0 | 0 | 0.28 | 0 | 0 | 1200 | 0.009 | 1.7 | Alzano Scrivia | AL | 2547 | E | FALSO
| E | tipo: 0.34; h: 0.3; s: 0.33 | PAV5 | Legno seccato all'aria secondo DIN 4047 Abete, pino, compensato | SO | 0 | 0 | 0.12 | 0 | 0 | 600 | 3.13 | 2.7 | Alzate Brianza | CO | 2596 | E | FALSO
| F | tipo: 0.33; h: 0.29; s: 0.32 | PAV6 | Faggio | SO | 0 | 0 | 0.15 | 0 | 0 | 800 | 3.13 | 2.4 | Amalfi | SA | 954 | C | FALSO
[13 empty] | PAV7 | Quercia | SO | 0 | 0 | 0.18 | 0 | 0 | 900 | 3.13 | 2.4 | Amandola | AP | 2283 | E | VERO
[13 empty] | PAV8 | Piastrelle di cemento e graniglia | SO | 0 | 0 | 1.1 | 0 | 0 | 2000 | 1.8 | 0.88 | Amantea | CS | 913 | C | VERO
| Tipologia parete | [11 empty] | PAV9 | Gres | SO | 0 | 0 | 1.7 | 0 | 0 | 2400 | 0.938 | 0.84 | Amaro | UD | 2714 | E | FALSO
| Opaca verticale | [11 empty] | PAV10 | Ardesia | SO | 0 | 0 | 1.7 | 0 | 0 | 2700 | 0.938 | 0.84 | Amaroni | CZ | 1513 | D | VERO
| Opaca verticale a contatto con il terreno | [11 empty] | PAV11 | Linoleum, teli vinilici | SO | 0 | 0 | 0.18 | 0 | 0 | 1200 | 0.018 | 1.3 | Amaseno | FR | 1330 | C | VERO
| Opaca orizzontale di copertura | [11 empty] | PAV12 | Gomma, teli di gomma | SO | 0 | 0 | 0.2 | 0 | 0 | 1100 | 0.01 | 1.7 | Amato | CZ | 1674 | D | VERO
| Opaca orizzontale di pavimento | [11 empty] | PAV13 | Battuto di cemento | SO | 0 | 0 | 1.2 | 0 | 0 | 1800 | 6.25 | 0.88 | Amatrice | RI | 3048 | F | FALSO
| Opaca orizzontale di pavimento a contatto con il terreno | [11 empty] | PAV14 | Moquette | SO | 0 | 0 | 0.09 | 0 | 0 | 300 | 4 | 1.3 | Ambivere | BG | 2440 | E | FALSO
[13 empty] | PAV15 | ………….strato non presente | NP | 0 | 0 | 0 | 0 | 0 | 0 | 0 | 0 | Amblar | TN | 3920 | F | FALSO
[13 empty] | PAV16 | ………….strato non presente | NP | 0 | 0 | 0 | 0 | 0 | 0 | 0 | 0 | Ameglia | SP | 1385 | C | VERO
[13 empty] | PAV17 | ………….strato non presente | NP | 0 | 0 | 0 | 0 | 0 | 0 | 0 | 0 | Amelia | TR | 2038 | D | FALSO
[13 empty] | PAV18 | ………….strato non presente | NP | 0 | 0 | 0 | 0 | 0 | 0 | 0 | 0 | Amendolara | CS | 1264 | C | VERO
[13 empty] | PAV19 | ………….strato non presente | NP | 0 | 0 | 0 | 0 | 0 | 0 | 0 | 0 | Ameno | NO | 2943 | E | FALSO
[14 empty] | ………….MATERIALI VARI | NP | 0 | 0 | 0 | 0 | 0 | 0 | 0 | 0 | Amorosi | BN | 1179 | C | VERO
[13 empty] | VVV1 | Sottofondo sabbia e cemento | SO | 0 | 0 | 1.2 | 0 | 0 | 1900 | 7.5 | 0.84 | Ampezzo | UD | 3405 | F | FALSO
[13 empty] | VVV2 | Eternit, cemento in lastre | SO | 0 | 0 | 0.44 | 0 | 0 | 1000 | 2.938 | 1 | Anacapri | NA | 1254 | C | VERO
[13 empty] | VVV3 | Multistrato in legno trattato con impermeabilizzanti, spessore 6 cm | PRE | 0 | 0.06 | 0 | 0.334 | 0 | 900 | 3.13 | 2.1 | Anagni | FR | 1911 | D | VERO
[13 empty] | VVV4 | Pannello accoppiato in materiale plastico | PRE | 0 | 0.04 | 0 | 0.29 | 0 | 450 | 3.13 | 2.1 | Ancarano | TE | 1797 | D | VERO
[13 empty] | VVV5 | Pannello accoppiato in materiale plastico | PRE | 0 | 0.06 | 0 | 0.435 | 0 | 450 | 3.13 | 2.1 | Ancona | AN | 1688 | D | VERO
[13 empty] | VVV6 | Malta cementizia magra di sottofondo | SO | 0 | 0 | 1.4 | 0 | 0 | 2000 | 6.25 | 0.84 | Andali | CZ | 2132 | E | VERO
[13 empty] | VVV7 | Calcestruzzo di perlite e di vermiculite 250 di sottofondo | SO | 0 | 0 | 0.13 | 0 | 0 | 250 | 38 | 0.84 | Andalo | TN | 4016 | F | FALSO
[13 empty] | VVV8 | Pannelli in cartongesso (1200) con inerti di vario tipo | SO | 0 | 0 | 0.58 | 0 | 0 | 1200 | 17 | 0.84 | Andalo Valtellino | SO | 2395 | E | FALSO
[13 empty] | VVV9 | Resistenza di sottotetto ( h = 0,4- 1,8 ) comprensiva di muratura perimetrale, ricambio d'aria e copertura leggera a falde | PRE | 0 | 0.4 | 0 | 0.45 | 0 | 20 | 293 | 30 | Andezeno | TO | 2813 | E | FALSO
[13 empty] | VVV10 | Copertura in cotto (intercapedine sottostante ventilata!) | PRE | 0 | 0.02 | 0 | 0.05 | 0 | 1800 | 4000 | 0.84 | Andora | SV | 1195 | C | FALSO
[13 empty] | VVV11 | ………….strato non presente | NP | 0 | 0 | 0 | 0 | 0 | 0 | 0 | 0 | Andorno Micca | BI | 3012 | F | FALSO
[13 empty] | VVV12 | ………….strato non presente | NP | 0 | 0 | 0 | 0 | 0 | 0 | 0 | 0 | Andrano | LE | 1296 | C | VERO
[13 empty] | VVV13 | ………….strato non presente | NP | 0 | 0 | 0 | 0 | 0 | 0 | 0 | 0 | Andrate | TO | 3495 | F | FALSO
[13 empty] | VVV14 | ………….strato non presente | NP | 0 | 0 | 0 | 0 | 0 | 0 | 0 | 0 | Andreis | PN | 3154 | F | FALSO
[13 empty] | VVV15 | ………….strato non presente | NP | 0 | 0 | 0 | 0 | 0 | 0 | 0 | 0 | Andretta | AV | 2464 | E | VERO
[14 empty] | ………….INTERCAPEDINI D'ARIA | NP | 0 | 0 | 0 | 0 | 0 | 0 | 0 | 0 | Andria | BA | 1377 | C | VERO
[13 empty] | INT1 | Intercapedine d'aria non ventilata sp. 5 mm , superfici opache, flusso di calore indifferente UNI 6946 | INT | 0 | 0.005 | 0 | 0 | 0.11 | 1.3 | 193 | 1 | Andriano | BZ | 2809 | E | FALSO
[13 empty] | INT2 | Intercapedine d'aria non ventilata sp. 7 mm , superfici opache, flusso di calore indifferente UNI 6946 | INT | 0 | 0.007 | 0 | 0 | 0.13 | 1.3 | 193 | 1 | Anela | SS | 1763 | D | VERO
[13 empty] | INT3 | Intercapedine d'aria non ventilata sp. 10 mm , superfici opache, flusso di calore indifferente UNI 6946 | INT | 0 | 0.01 | 0 | 0 | 0.15 | 1.3 | 193 | 1 | Anfo | BS | 2859 | E | FALSO
[13 empty] | INT4 | Intercapedine d'aria non ventilata sp. 15 mm , superfici opache, flusso di calore ascendente UNI 6946 | INT | 0 | 0.015 | 0 | 0 | 0.16 | 1.3 | 193 | 1 | Angera | VA | 2433 | E | FALSO
[13 empty] | INT5 | Intercapedine d'aria non ventilata sp. 15 mm , superfici opache, flusso di calore orizzontale e/o discendente UNI 6946 | INT | 0 | 0.015 | 0 | 0 | 0.17 | 1.3 | 193 | 1 | Anghiari | AR | 2384 | E | FALSO
[13 empty] | INT6 | Intercapedine d'aria non ventilata sp. 20 mm , superfici opache, flusso di calore ascendente UNI 6946 | INT | 0 | 0.015 | 0 | 0 | 0.16 | 1.3 | 193 | 1 | Angiari | VR | 2325 | E | FALSO
[13 empty] | INT7 | Intercapedine d'aria non ventilata sp. 20 mm , superfici opache, flusso di calore orizzontale UNI 6946 | INT | 0 | 0.02 | 0 | 0 | 0.175 | 1.3 | 193 | 1 | Angolo Terme | BS | 2851 | E | FALSO
[13 empty] | INT8 | Intercapedine d'aria non ventilata sp. 20 mm , superfici opache, flusso di calore discendente UNI 6946 | INT | 0 | 0.02 | 0 | 0 | 0.18 | 1.3 | 193 | 1 | Angri | SA | 1175 | C | FALSO
[13 empty] | INT9 | Intercapedine d'aria non ventilata sp. 25 mm , superfici opache, flusso di calore ascendente UNI 6946 | INT | 0 | 0.025 | 0 | 0 | 0.16 | 1.3 | 193 | 1 | Angrogna | TO | 3527 | F | FALSO
[13 empty] | INT10 | Intercapedine d'aria non ventilata sp. 25 mm , superfici opache, flusso di calore orizzontale UNI 6946 | INT | 0 | 0.025 | 0 | 0 | 0.18 | 1.3 | 193 | 1 | Anguillara Sabazia | RM | 1642 | D | VERO
[13 empty] | INT11 | Intercapedine d'aria non ventilata sp. 25 mm , superfici opache, flusso di calore discendente UNI 6946 | INT | 0 | 0.025 | 0 | 0 | 0.19 | 1.3 | 193 | 1 | Anguillara Veneta | PD | 2466 | E | FALSO
[13 empty] | INT12 | Intercapedine d'aria non ventilata sp. 50 mm , superfici opache, flusso di calore ascendente UNI 6946 | INT | 0 | 0.05 | 0 | 0 | 0.16 | 1.3 | 193 | 1 | Annicco | CR | 2545 | E | FALSO
[13 empty] | INT13 | Intercapedine d'aria non ventilata sp. 50 mm , superfici opache, flusso di calore orizzontale UNI 6946 | INT | 0 | 0.05 | 0 | 0 | 0.18 | 1.3 | 193 | 1 | Annone di Brianza | LC | 2446 | E | FALSO
[13 empty] | INT14 | Intercapedine d'aria non ventilata sp. 50 mm , superfici opache, flusso di calore discendente UNI 6946 | INT | 0 | 0.05 | 0 | 0 | 0.21 | 1.3 | 193 | 1 | Annone Veneto | VE | 2649 | E | VERO
[13 empty] | INT15 | Intercapedine d'aria non ventilata sp. 100 mm , superfici opache, flusso di calore ascendente UNI 6946 | INT | 0 | 0.1 | 0 | 0 | 0.16 | 1.3 | 193 | 1 | Anoia | RC | 1026 | C | VERO
[13 empty] | INT16 | Intercapedine d'aria non ventilata sp. 100 mm , superfici opache, flusso di calore orizzontale UNI 6946 | INT | 0 | 0.1 | 0 | 0 | 0.18 | 1.3 | 193 | 1 | Antegnate | BG | 2251 | E | FALSO
[13 empty] | INT17 | Intercapedine d'aria non ventilata sp. 100 mm , superfici opache, flusso di calore discendente UNI 6946 | INT | 0 | 0.1 | 0 | 0 | 0.22 | 1.3 | 193 | 1 | Anterivo | BZ | 4299 | F | FALSO
[13 empty] | INT18 | Intercapedine d'aria non ventilata sp. 200 mm , superfici opache, flusso di calore ascendente UNI 6946 | INT | 0 | 0.2 | 0 | 0 | 0.16 | 1.3 | 193 | 1 | Antey-Saint-André | AO | 3843 | F | FALSO
[13 empty] | INT19 | Intercapedine d'aria non ventilata sp. 200 mm , superfici opache, flusso di calore orizzontale UNI 6946 | INT | 0 | 0.2 | 0 | 0 | 0.18 | 1.3 | 193 | 1 | Anticoli Corrado | RM | 2408 | E | VERO
[13 empty] | INT20 | Intercapedine d'aria non ventilata sp. 200 mm , superfici opache, flusso di calore orizzontale UNI 6946 | INT | 0 | 0.2 | 0 | 0 | 0.225 | 1.3 | 193 | 1 | Antignano | AT | 2622 | E | FALSO
[13 empty] | INT21 | Intercapedine d'aria non ventilata sp. 300 mm , superfici opache, flusso di calore ascendente UNI 6946 | INT | 0 | 0.3 | 0 | 0 | 0.16 | 1.3 | 193 | 1 | Antillo | ME | 1430 | D | VERO
[13 empty] | INT22 | Intercapedine d'aria non ventilata sp. 300 mm , superfici opache, flusso di calore orizzontale UNI 6946 | INT | 0 | 0.3 | 0 | 0 | 0.18 | 1.3 | 193 | 1 | Antonimina | RC | 1168 | C | VERO
[13 empty] | INT23 | Intercapedine d'aria non ventilata sp. 300 mm , superfici opache, flusso di calore discendente UNI 6946 | INT | 0 | 0.3 | 0 | 0 | 0.23 | 1.3 | 193 | 1 | Antrodoco | RI | 2320 | E | FALSO
[13 empty] | INT24 | Intercapedine d'aria non ventilata sp. 6 mm , superfici vetrate non trattate, flusso di calore indifferente UNI 10345 | INT | 0 | 0.006 | 0 | 0 | 0.13 | 1.3 | 193 | 1 | Antrona Schieranco | VB | 3477 | F | FALSO
[13 empty] | INT25 | Intercapedine d'aria non ventilata sp. 9 mm , superfici vetrate non trattate, flusso di calore indifferente UNI 10345 | INT | 0 | 0.009 | 0 | 0 | 0.15 | 1.3 | 193 | 1 | Anversa degli Abruzzi | AQ | 2291 | E | FALSO
[13 empty] | INT26 | Intercapedine d'aria non ventilata sp. 12 mm , superfici vetrate non trattate, flusso di calore indifferente UNI 10345 | INT | 0 | 0.012 | 0 | 0 | 0.17 | 1.3 | 193 | 1 | Anzano del Parco | CO | 2537 | E | FALSO
[13 empty] | INT27 | Intercapedine d'aria non ventilata sp. 15 mm , superfici vetrate non trattate, flusso di calore indifferente UNI 10345 | INT | 0 | 0.015 | 0 | 0 | 0.19 | 1.3 | 193 | 1 | Anzano di Puglia | FG | 2459 | E | VERO
[13 empty] | INT28 | Intercapedine d'aria non ventilata sp. 50 mm , superfici vetrate non trattate, flusso di calore orizzontale UNI 10345 | INT | 0 | 0.05 | 0 | 0 | 0.18 | 1.3 | 193 | 1 | Anzi | PZ | 2739 | E | VERO
[13 empty] | INT29 | Intercapedine d'aria non ventilata sp. 100 mm , superfici vetrate non trattate, flusso di calore orizzontale UNI 10345 | INT | 0 | 0.1 | 0 | 0 | 0.17 | 1.3 | 193 | 1 | Anzio | RM | 1243 | C | VERO
[13 empty] | INT30 | Intercapedine d'aria non ventilata sp. 9 mm , sup. vetrate Em = 0,2, flusso di calore indifferente UNI 10345 | INT | 0 | 0.009 | 0 | 0 | 0.26 | 1.3 | 193 | 1 | Anzola dell'Emilia | BO | 2356 | E | VERO
[13 empty] | INT31 | Intercapedine d'aria non ventilata sp. 12 mm , sup. vetrate Em = 0,2, flusso di calore indifferente UNI 10345 | INT | 0 | 0.012 | 0 | 0 | 0.32 | 1.3 | 193 | 1 | Anzola d'Ossola | VB | 2577 | E | FALSO
[13 empty] | INT32 | ………….strato non presente | NP | 0 | 0 | 0 | 0 | 0 | 0 | 0 | 0 | Aosta | AO | 2850 | E | FALSO
[13 empty] | INT33 | ………….strato non presente | NP | 0 | 0 | 0 | 0 | 0 | 0 | 0 | 0 | Apecchio | PS | 2543 | E | FALSO
[13 empty] | INT34 | ………….strato non presente | NP | 0 | 0 | 0 | 0 | 0 | 0 | 0 | 0 | Apice | BN | 1523 | D | VERO
[13 empty] | INT35 | ………….strato non presente | NP | 0 | 0 | 0 | 0 | 0 | 0 | 0 | 0 | Apiro | MC | 2243 | E | VERO
[13 empty] | INT36 | ………….strato non presente | NP | 0 | 0 | 0 | 0 | 0 | 0 | 0 | 0 | Apollosa | BN | 1853 | D | VERO
[24 empty] | Appiano Gentile | CO | 2649 | E | FALSO
[24 empty] | Appiano sulla Strada del Vino | BZ | 3058 | F | FALSO
[24 empty] | Appignano | MC | 1879 | D | VERO
[24 empty] | Appignano del Tronto | AP | 1635 | D | VERO
[24 empty] | Aprica | SO | 3734 | F | FALSO
[24 empty] | Apricale | IM | 2015 | D | VERO
[24 empty] | Apricena | FG | 1401 | D | VERO
[24 empty] | Aprigliano | CS | 2227 | E | VERO
[24 empty] | Aprilia | LT | 1374 | C | VERO
[24 empty] | Aquara | SA | 1762 | D | FALSO
[24 empty] | Aquila di Arroscia | IM | 2329 | E | VERO
[24 empty] | Aquileia | UD | 2244 | E | FALSO
[24 empty] | Aquilonia | AV | 2299 | E | VERO
[24 empty] | Aquino | FR | 1286 | C | VERO
[24 empty] | Aradeo | LE | 1148 | C | VERO
[24 empty] | Aragona | AG | 1149 | C | VERO
[24 empty] | Aramengo | AT | 2782 | E | FALSO
[24 empty] | Arba | PN | 2736 | E | FALSO
[24 empty] | Arborea | OR | 951 | C | VERO
[24 empty] | Arborio | VC | 2545 | E | FALSO
[24 empty] | Arbus | CA | 1402 | D | VERO
[24 empty] | Arcade | TV | 2441 | E | FALSO
[24 empty] | Arce | FR | 1602 | D | VERO
[24 empty] | Arcene | BG | 2516 | E | FALSO
[24 empty] | Arcevia | AN | 2301 | E | VERO
[24 empty] | Archi | CH | 1889 | D | VERO
[24 empty] | Arcidosso | GR | 2258 | E | VERO
[24 empty] | Arcinazzo Romano | RM | 2783 | E | VERO
[24 empty] | Arcisate | VA | 2651 | E | FALSO
[24 empty] | Arco | TN | 2380 | E | FALSO
[24 empty] | Arcola | SP | 1604 | D | VERO
[24 empty] | Arcole | VR | 2437 | E | FALSO
[24 empty] | Arconate | MI | 2634 | E | FALSO
[24 empty] | Arcore | MI | 2470 | E | FALSO
[24 empty] | Arcugnano | VI | 2357 | E | FALSO
[24 empty] | Ardara | SS | 1480 | D | VERO
[24 empty] | Ardauli | OR | 1516 | D | VERO
[24 empty] | Ardea | RM | 1295 | C | VERO
[24 empty] | Ardenno | SO | 2447 | E | FALSO
[24 empty] | Ardesio | BG | 2943 | E | FALSO
[24 empty] | Ardore | RC | 1007 | C | VERO
[24 empty] | Arena | VV | 1628 | D | FALSO
[24 empty] | Arena Po | PV | 2628 | E | FALSO
[24 empty] | Arenzano | GE | 1521 | D | FALSO
[24 empty] | Arese | MI | 2549 | E | FALSO
[24 empty] | Arezzo | AR | 2104 | E | FALSO
[24 empty] | Argegno | CO | 2368 | E | FALSO
[24 empty] | Argelato | BO | 2338 | E | VERO
[24 empty] | Argenta | FE | 2414 | E | VERO
[24 empty] | Argentera | CN | 4403 | F | FALSO
[24 empty] | Arguello | CN | 3135 | F | FALSO
[24 empty] | Argusto | CZ | 1773 | D | VERO
[24 empty] | Ari | CH | 1630 | D | VERO
[24 empty] | Ariano Irpino | AV | 2410 | E | VERO
[24 empty] | Ariano nel Polesine | RO | 2347 | E | VERO
[24 empty] | Ariccia | RM | 1942 | D | VERO
[24 empty] | Arielli | CH | 1668 | D | VERO
[24 empty] | Arienzo | CE | 1303 | C | VERO
[24 empty] | Arignano | TO | 2835 | E | FALSO
[24 empty] | Aritzo | NU | 2225 | E | VERO
[24 empty] | Arizzano | VB | 2900 | E | FALSO
[24 empty] | Arlena di Castro | VT | 1883 | D | FALSO
[24 empty] | Arluno | MI | 2563 | E | FALSO
[24 empty] | Armeno | NO | 2957 | E | FALSO
[24 empty] | Armento | PZ | 2156 | E | VERO
[24 empty] | Armo | IM | 2536 | E | VERO
[24 empty] | Armungia | CA | 1221 | C | VERO
[24 empty] | Arnad | AO | 2774 | E | FALSO
[24 empty] | Arnara | FR | 1860 | D | VERO
[24 empty] | Arnasco | SV | 2006 | D | FALSO
[24 empty] | Arnesano | LE | 1052 | C | VERO
[24 empty] | Arola | VB | 3104 | F | FALSO
[24 empty] | Arona | NO | 2580 | E | FALSO
[24 empty] | Arosio | CO | 2484 | E | FALSO
[24 empty] | Arpaia | BN | 1585 | D | VERO
[24 empty] | Arpaise | BN | 1816 | D | VERO
[24 empty] | Arpino | FR | 1998 | D | VERO
[24 empty] | Arquà Petrarca | PD | 2344 | E | FALSO
[24 empty] | Arquà Polesine | RO | 2466 | E | VERO
[24 empty] | Arquata del Tronto | AP | 2549 | E | VERO
[24 empty] | Arquata Scrivia | AL | 2664 | E | FALSO
[24 empty] | Arre | PD | 2466 | E | FALSO
[24 empty] | Arrone | TR | 1800 | D | FALSO
[24 empty] | Arsago Seprio | VA | 2525 | E | FALSO
[24 empty] | Arsiè | BL | 3063 | F | FALSO
[24 empty] | Arsiero | VI | 2872 | E | FALSO
[24 empty] | Arsita | TE | 2114 | E | VERO
[24 empty] | Arsoli | RM | 2199 | E | VERO
[24 empty] | Arta Terme | UD | 3249 | F | FALSO
[24 empty] | Artegna | UD | 2730 | E | FALSO
[24 empty] | Artena | RM | 1912 | D | VERO
[24 empty] | Artogne | BS | 2559 | E | FALSO
[24 empty] | Arvier | AO | 3396 | F | FALSO
[24 empty] | Arzachena | SS | 1074 | C | VERO
[24 empty] | Arzago d'Adda | BG | 2353 | E | FALSO
[24 empty] | Arzana | NU | 1683 | D | VERO
[24 empty] | Arzano | NA | 1269 | C | VERO
[24 empty] | Arzene | PN | 2502 | E | FALSO
[24 empty] | Arzergrande | PD | 2313 | E | FALSO
[24 empty] | Arzignano | VI | 2432 | E | FALSO
[24 empty] | Ascea | SA | 1338 | C | FALSO
[24 empty] | Asciano | SI | 1687 | D | FALSO
[24 empty] | Ascoli Piceno | AP | 1698 | D | VERO
[24 empty] | Ascoli Satriano | FG | 1652 | D | VERO
[24 empty] | Ascrea | RI | 2742 | E | FALSO
[24 empty] | Asiago | VI | 4163 | F | FALSO
[24 empty] | Asigliano Veneto | VI | 2456 | E | FALSO
[24 empty] | Asigliano Vercellese | VC | 2748 | E | FALSO
[24 empty] | Asola | MN | 2420 | E | FALSO
[24 empty] | Asolo | TV | 2662 | E | FALSO
[24 empty] | Assago | MI | 2404 | E | FALSO
[24 empty] | Assemini | CA | 935 | C | VERO
[24 empty] | Assisi | PG | 2198 | E | VERO
[24 empty] | Asso | CO | 2837 | E | FALSO
[24 empty] | Assolo | OR | 1303 | C | VERO
[24 empty] | Assoro | EN | 1952 | D | VERO
[24 empty] | Asti | AT | 2617 | E | FALSO
[24 empty] | Asuni | OR | 1275 | C | VERO
[24 empty] | Ateleta | AQ | 2649 | E | FALSO
[24 empty] | Atella | PZ | 1818 | D | VERO
[24 empty] | Atena Lucana | SA | 2049 | D | FALSO
[24 empty] | Atessa | CH | 1846 | D | VERO
[24 empty] | Atina | FR | 1970 | D | VERO
[24 empty] | Atrani | SA | 973 | C | FALSO
[14 empty] | DESCRIZIONE MATERIALI | Tipologia | h | s | l | rp | ra | r |  |  | Atri | TE | 2068 | D | VERO
[16 empty] | W/m2*K | m | W/m*K |  |  | kg/m3 |  |  | Atripalda | AV | 1609 | D | VERO
[14 empty] | --------------STRATI LIMINARI--------------------------------------------- |  | 0 | 0 | 0 | 0 | 0 | 0 | 0 | 0 | Attigliano | TR | 1872 | D | FALSO
[13 empty] | LIM1 | Strato liminare della superficie verticale interna UNI 6946 | LIM | 7.7 | 0 | 0 | 0 | 0 | 0 | 0 | 0 | Attimis | UD | 2639 | E | FALSO
[13 empty] | LIM2 | Strato liminare della superficie verticale esterna (vento < 4 m/s) UNI 6946 | LIM | 25 | 0 | 0 | 0 | 0 | 0 | 0 | 0 | Atzara | NU | 1631 | D | VERO
[13 empty] | LIM3 | Strato liminare della superficie verticale esterna (vento =7 m/s) UNI 6946 | LIM | 33.3333 | 0 | 0 | 0 | 0 | 0 | 0 | 0 | Auditore | PS | 2290 | E | FALSO
[13 empty] | LIM4 | Strato liminare della superficie orizzontale interna, calore ascendente UNI 6946 | LIM | 10 | 0 | 0 | 0 | 0 | 0 | 0 | 0 | Augusta | SR | 821 | B | VERO
[13 empty] | LIM5 | Strato liminare della superficie orizzontale esterna,calore ascendente (velocità < 4 m/s ) UNI 6946 | LIM | 25 | 0 | 0 | 0 | 0 | 0 | 0 | 0 | Auletta | SA | 1437 | D | FALSO
[13 empty] | LIM6 | Strato liminare della superficie orizzontale esterna, calore ascendente (velocità =7 m/s) UNI 6946 | LIM | 33.3333 | 0 | 0 | 0 | 0 | 0 | 0 | 0 | Aulla | MS | 1658 | D | VERO
[13 empty] | LIM7 | Strato liminare della superficie orizzontale interna, calore discendente UNI 6946 | LIM | 5.8824 | 0 | 0 | 0 | 0 | 0 | 0 | 0 | Aurano | VB | 3192 | F | FALSO
[13 empty] | LIM8 | Strato liminare della superficie orizzontale esterna, calore discendente UNI 6946 | LIM | 25 | 0 | 0 | 0 | 0 | 0 | 0 | 0 | Aurigo | IM | 2170 | E | VERO
[13 empty] | LIM9 | Resistenza del terreno sabbia o ghiaia (40 cm con condutt. 2 , liminare fittizio) | LIM | 5 | 0 | 0 | 0 | 0 | 0 | 0 | 0 | Auronzo di Cadore | BL | 4166 | F | FALSO
[13 empty] | LIM10 | Strato liminare della superficie verticale interna trasparente, vetro semplice emissività 0,837 UNI 10345 | LIM | 8 | 0 | 0 | 0 | 0 | 0 | 0 | 0 | Ausonia | FR | 1469 | D | VERO
[13 empty] | LIM11 | Strato liminare della superficie verticale interna trasparente, vetro doppio emissività 0,65 ; UNI EN ISO 10211-1 | LIM | 7.1429 | 0 | 0 | 0 | 0 | 0 | 0 | 0 | Austis | NU | 1923 | D | VERO
[13 empty] | LIM12 | ………….strato non presente | NP | 0 | 0 | 0 | 0 | 0 | 0 | 0 | 0 | Avegno | GE | 1535 | D | FALSO
[13 empty] | LIM13 | ………….strato non presente | NP | 0 | 0 | 0 | 0 | 0 | 0 | 0 | 0 | Avelengo | BZ | 4446 | F | FALSO
[13 empty] | LIM14 | ………….strato non presente | NP | 0 | 0 | 0 | 0 | 0 | 0 | 0 | 0 | Avella | AV | 1500 | D | VERO
[13 empty] | LIM15 | ………….strato non presente | NP | 0 | 0 | 0 | 0 | 0 | 0 | 0 | 0 | Avellino | AV | 1742 | D | VERO
[13 empty] | LIM16 | ………….strato non presente | NP | 0 | 0 | 0 | 0 | 0 | 0 | 0 | 0 | Averara | BG | 2993 | E | FALSO
[13 empty] | LIM17 | ………….strato non presente | NP | 0 | 0 | 0 | 0 | 0 | 0 | 0 | 0 | Aversa | CE | 1119 | C | VERO
[13 empty] | LIM18 | ………….strato non presente | NP | 0 | 0 | 0 | 0 | 0 | 0 | 0 | 0 | Avetrana | TA | 1147 | C | VERO
[13 empty] | LIM19 | ………….strato non presente | NP | 0 | 0 | 0 | 0 | 0 | 0 | 0 | 0 | Avezzano | AQ | 2561 | E | FALSO
[13 empty] | LIM20 | ………….strato non presente | NP | 0 | 0 | 0 | 0 | 0 | 0 | 0 | 0 | Aviano | PN | 2417 | E | FALSO
[24 empty] | Aviatico | BG | 3521 | F | FALSO
[24 empty] | Avigliana | TO | 2928 | E | FALSO
[24 empty] | Avigliano | PZ | 2284 | E | VERO
[24 empty] | Avigliano Umbro | TR | 2167 | E | FALSO
[24 empty] | Avio | TN | 2580 | E | FALSO
[24 empty] | Avise | AO | 3395 | F | FALSO
[24 empty] | Avola | SR | 823 | B | VERO
[24 empty] | Avolasca | AL | 2926 | E | FALSO
[24 empty] | Ayas | AO | 4781 | F | FALSO
[24 empty] | Aymavilles | AO | 2937 | E | FALSO
[24 empty] | Azeglio | TO | 2748 | E | FALSO
[24 empty] | Azzanello | CR | 2389 | E | FALSO
[24 empty] | Azzano d'Asti | AT | 2695 | E | FALSO
[24 empty] | Azzano Decimo | PN | 2552 | E | FALSO
[24 empty] | Azzano Mella | BS | 2570 | E | FALSO
[24 empty] | Azzano San Paolo | BG | 2506 | E | FALSO
[24 empty] | Azzate | VA | 2602 | E | FALSO
[24 empty] | Azzio | VA | 2676 | E | FALSO
[24 empty] | Azzone | BG | 3451 | F | FALSO
[24 empty] | Baceno | VB | 3156 | F | FALSO
[24 empty] | Bacoli | NA | 1071 | C | VERO
[24 empty] | Badalucco | IM | 1543 | D | VERO
[24 empty] | Badesi | SS | 1110 | C | VERO
[24 empty] | Badia | BZ | 4598 | F | FALSO
[24 empty] | Badia Calavena | VR | 3059 | F | FALSO
[24 empty] | Badia Pavese | PV | 2664 | E | FALSO
[24 empty] | Badia Polesine | RO | 2355 | E | VERO
[24 empty] | Badia Tedalda | AR | 2713 | E | FALSO
[24 empty] | Badolato | CZ | 1253 | C | VERO
[24 empty] | Bagaladi | RC | 1586 | D | VERO
[24 empty] | Bagheria | PA | 874 | B | VERO
[24 empty] | Bagnacavallo | RA | 2466 | E | VERO
[24 empty] | Bagnara Calabra | RC | 758 | B | VERO
[24 empty] | Bagnara di Romagna | RA | 2262 | E | VERO
[24 empty] | Bagnaria | PV | 2911 | E | FALSO
[24 empty] | Bagnaria Arsa | UD | 2222 | E | FALSO
[24 empty] | Bagnasco | CN | 2914 | E | FALSO
[24 empty] | Bagnatica | BG | 2492 | E | FALSO
[24 empty] | Bagni di Lucca | LU | 2227 | E | FALSO
[24 empty] | Bagno a Ripoli | FI | 1854 | D | VERO
[24 empty] | Bagno di Romagna | FO | 2789 | E | FALSO
[24 empty] | Bagnoli del Trigno | IS | 2263 | E | VERO
[24 empty] | Bagnoli di Sopra | PD | 2466 | E | FALSO
[24 empty] | Bagnoli Irpino | AV | 2144 | E | VERO
[24 empty] | Bagnolo Cremasco | CR | 2557 | E | FALSO
[24 empty] | Bagnolo del Salento | LE | 1231 | C | VERO
[24 empty] | Bagnolo di Po | RO | 2355 | E | VERO
[24 empty] | Bagnolo in Piano | RE | 2522 | E | VERO
[24 empty] | Bagnolo Mella | BS | 2410 | E | FALSO
[24 empty] | Bagnolo Piemonte | CN | 2768 | E | FALSO
[24 empty] | Bagnolo San Vito | MN | 2388 | E | FALSO
[24 empty] | Bagnone | MS | 2316 | E | VERO
[24 empty] | Bagnoregio | VT | 2279 | E | FALSO
[24 empty] | Bagolino | BS | 3322 | F | FALSO
[24 empty] | Baia e Latina | CE | 1289 | C | VERO
[24 empty] | Baiano | AV | 1117 | C | VERO
[24 empty] | Baiardo | IM | 3338 | F | VERO
[24 empty] | Bairo | TO | 2684 | E | FALSO
[24 empty] | Baiso | RE | 2953 | E | VERO
[24 empty] | Balangero | TO | 3085 | F | FALSO
[24 empty] | Baldichieri d'Asti | AT | 2659 | E | FALSO
[24 empty] | Baldissero Canavese | TO | 2732 | E | FALSO
[24 empty] | Baldissero d'Alba | CN | 2786 | E | FALSO
[24 empty] | Baldissero Torinese | TO | 2985 | E | FALSO
[24 empty] | Balestrate | PA | 650 | B | VERO
[24 empty] | Balestrino | SV | 2190 | E | FALSO
[24 empty] | Ballabio | LC | 3014 | F | FALSO
[24 empty] | Ballao | CA | 833 | B | VERO
[24 empty] | Balme | TO | 4502 | F | FALSO
[24 empty] | Balmuccia | VC | 3032 | F | FALSO
[24 empty] | Balocco | VC | 2520 | E | FALSO
[24 empty] | Balsorano | AQ | 1897 | D | FALSO
[24 empty] | Balvano | PZ | 1682 | D | VERO
[24 empty] | Balzola | AL | 2817 | E | FALSO
[24 empty] | Banari | SS | 1818 | D | VERO
[24 empty] | Banchette | TO | 2756 | E | FALSO
[24 empty] | Bannio Anzino | VB | 3174 | F | FALSO
[24 empty] | Banzi | PZ | 2056 | D | VERO
[24 empty] | Baone | PD | 2487 | E | FALSO
[24 empty] | Baradili | OR | 1167 | C | VERO
[24 empty] | Baragiano | PZ | 2046 | D | VERO
[24 empty] | Baranello | CB | 2118 | E | VERO
[24 empty] | Barano d'Ischia | NA | 1364 | C | VERO
[24 empty] | Barasso | VA | 2679 | E | FALSO
[24 empty] | Baratili San Pietro | OR | 1062 | C | VERO
[24 empty] | Barbania | TO | 2897 | E | FALSO
[24 empty] | Barbara | AN | 1957 | D | VERO
[24 empty] | Barbarano Romano | VT | 2024 | D | FALSO
[24 empty] | Barbarano Vicentino | VI | 2337 | E | FALSO
[24 empty] | Barbaresco | CN | 2508 | E | FALSO
[24 empty] | Barbariga | BS | 2341 | E | FALSO
[24 empty] | Barbata | BG | 2251 | E | FALSO
[24 empty] | Barberino di Mugello | FI | 2178 | E | VERO
[24 empty] | Barberino Val d'Elsa | FI | 2337 | E | VERO
[24 empty] | Barbianello | PV | 2628 | E | FALSO
[24 empty] | Barbiano | BZ | 3767 | F | FALSO
[24 empty] | Barbona | PD | 2436 | E | FALSO
[24 empty] | Barcellona Pozzo di Gotto | ME | 729 | B | VERO
[24 empty] | Barchi | PS | 2330 | E | FALSO
[24 empty] | Barcis | PN | 3148 | F | FALSO
[24 empty] | Bard | AO | 2832 | E | FALSO
[24 empty] | Bardello | VA | 2513 | E | FALSO
[24 empty] | Bardi | PR | 3257 | F | VERO
[24 empty] | Bardineto | SV | 3072 | F | FALSO
[24 empty] | Bardolino | VR | 2231 | E | FALSO
[24 empty] | Bardonecchia | TO | 3043 | F | FALSO
[24 empty] | Bareggio | MI | 2563 | E | FALSO
[24 empty] | Barengo | NO | 2597 | E | FALSO
[24 empty] | Baressa | OR | 1167 | C | VERO
[24 empty] | Barete | AQ | 2720 | E | FALSO
[24 empty] | Barga | LU | 2536 | E | FALSO
[24 empty] | Bargagli | GE | 2300 | E | FALSO
[24 empty] | Barge | CN | 2776 | E | FALSO
[24 empty] | Barghe | BS | 2631 | E | FALSO
[24 empty] | Bari | BA | 1185 | C | VERO
[24 empty] | Bari Sardo | NU | 824 | B | VERO
[24 empty] | Bariano | BG | 2383 | E | FALSO
[24 empty] | Baricella | BO | 2172 | E | VERO
[24 empty] | Barile | PZ | 2079 | D | VERO
[24 empty] | Barisciano | AQ | 2877 | E | FALSO
[24 empty] | Barlassina | MI | 2489 | E | FALSO
[24 empty] | Barletta | BA | 1306 | C | VERO
[24 empty] | Barni | CO | 2960 | E | FALSO
[24 empty] | Barolo | CN | 2688 | E | FALSO
[24 empty] | Barone Canavese | TO | 2841 | E | FALSO
[24 empty] | Baronissi | SA | 1437 | D | FALSO
[24 empty] | Barrafranca | EN | 1344 | C | VERO
[24 empty] | Barrali | CA | 1292 | C | VERO
[24 empty] | Barrea | AQ | 3186 | F | FALSO
[24 empty] | Barumini | CA | 1270 | C | VERO
[24 empty] | Barzago | LC | 2578 | E | FALSO
[24 empty] | Barzana | BG | 2496 | E | FALSO
[24 empty] | Barzanò | LC | 2595 | E | FALSO
[24 empty] | Barzio | LC | 3158 | F | FALSO
[24 empty] | Basaluzzo | AL | 2676 | E | FALSO
[24 empty] | Bascapè | PV | 2557 | E | FALSO
[24 empty] | Baschi | TR | 1665 | D | FALSO
[24 empty] | Basciano | TE | 2036 | D | VERO
[24 empty] | Baselga di Pinè | TN | 3790 | F | FALSO
[24 empty] | Baselice | BN | 2199 | E | VERO
[24 empty] | Basiano | MI | 2416 | E | FALSO
[24 empty] | Basicò | ME | 1516 | D | VERO
[24 empty] | Basiglio | MI | 2479 | E | FALSO
[24 empty] | Basiliano | UD | 2277 | E | FALSO
[24 empty] | Bassano Bresciano | BS | 2479 | E | FALSO
[24 empty] | Bassano del Grappa | VI | 2473 | E | FALSO
[24 empty] | Bassano in Teverina | VT | 2040 | D | FALSO
[24 empty] | Bassano Romano | VT | 2060 | D | FALSO
[24 empty] | Bassiano | LT | 2108 | E | VERO
[24 empty] | Bassignana | AL | 2563 | E | FALSO
[24 empty] | Bastia | PG | 1994 | D | VERO
[24 empty] | Bastia Mondovì | CN | 2680 | E | FALSO
[24 empty] | Bastida de' Dossi | PV | 2619 | E | FALSO
[24 empty] | Bastida Pancarana | PV | 2619 | E | FALSO
[24 empty] | Bastiglia | MO | 2247 | E | FALSO
[24 empty] | Battaglia Terme | PD | 2344 | E | FALSO
[24 empty] | Battifollo | CN | 3364 | F | FALSO
[24 empty] | Battipaglia | SA | 1134 | C | FALSO
[24 empty] | Battuda | PV | 2619 | E | FALSO
[24 empty] | Baucina | PA | 1577 | D | VERO
[24 empty] | Bauladu | OR | 1026 | C | VERO
[24 empty] | Baunei | NU | 1532 | D | VERO
[24 empty] | Baveno | VB | 2436 | E | FALSO
[24 empty] | Bazzano | BO | 2315 | E | VERO
[24 empty] | Bedero Valcuvia | VA | 2764 | E | FALSO
[24 empty] | Bedizzole | BS | 2399 | E | FALSO
[24 empty] | Bedollo | TN | 4043 | F | FALSO
[24 empty] | Bedonia | PR | 3000 | E | VERO
[24 empty] | Bedulita | BG | 2922 | E | FALSO
[24 empty] | Bee | VB | 3073 | F | FALSO
[24 empty] | Beinasco | TO | 2591 | E | FALSO
[24 empty] | Beinette | CN | 2958 | E | FALSO
[24 empty] | Belcastro | CZ | 1700 | D | VERO
[24 empty] | Belfiore | VR | 2340 | E | FALSO
[24 empty] | Belforte all'Isauro | PS | 2350 | E | FALSO
[24 empty] | Belforte del Chienti | MC | 2046 | D | VERO
[24 empty] | Belforte Monferrato | AL | 2634 | E | FALSO
[24 empty] | Belgioioso | PV | 2628 | E | FALSO
[24 empty] | Belgirate | VB | 2428 | E | FALSO
[24 empty] | Bella | PZ | 2127 | E | VERO
[24 empty] | Bellagio | CO | 2259 | E | FALSO
[24 empty] | Bellano | LC | 2220 | E | FALSO
[24 empty] | Bellante | TE | 1906 | D | VERO
[24 empty] | Bellaria-Igea Marina | RN | 2318 | E | VERO
[24 empty] | Bellegra | RM | 2758 | E | VERO
[24 empty] | Bellino | CN | 4264 | F | FALSO
[24 empty] | Bellinzago Lombardo | MI | 2441 | E | FALSO
[24 empty] | Bellinzago Novarese | NO | 2659 | E | FALSO
[24 empty] | Bellizzi | SA | 1118 | C | FALSO
[24 empty] | Bellona | CE | 1190 | C | VERO
[24 empty] | Bellosguardo | SA | 1913 | D | FALSO
[24 empty] | Belluno | BL | 3043 | F | FALSO
[24 empty] | Bellusco | MI | 2409 | E | FALSO
[24 empty] | Belmonte Calabro | CS | 1333 | C | VERO
[24 empty] | Belmonte Castello | FR | 1804 | D | VERO
[24 empty] | Belmonte del Sannio | IS | 2515 | E | VERO
[24 empty] | Belmonte in Sabina | RI | 2741 | E | FALSO
[24 empty] | Belmonte Mezzagno | PA | 1251 | C | VERO
[24 empty] | Belmonte Piceno | AP | 2091 | D | VERO
[24 empty] | Belpasso | CT | 1429 | D | VERO
[24 empty] | Belsito | CS | 2122 | E | VERO
[24 empty] | Belvedere di Spinello | KR | 1383 | C | VERO
[24 empty] | Belvedere Langhe | CN | 3107 | F | FALSO
[24 empty] | Belvedere Marittimo | CS | 1120 | C | VERO
[24 empty] | Belvedere Ostrense | AN | 2109 | E | VERO
[24 empty] | Belveglio | AT | 2527 | E | FALSO
[24 empty] | Belvì | NU | 1885 | D | VERO
[24 empty] | Bema | SO | 3206 | F | FALSO
[24 empty] | Bene Lario | CO | 2605 | E | FALSO
[24 empty] | Bene Vagienna | CN | 2605 | E | FALSO
[24 empty] | Benestare | RC | 1007 | C | VERO
[24 empty] | Benetutti | SS | 1687 | D | VERO
[24 empty] | Benevello | CN | 3147 | F | FALSO
[24 empty] | Benevento | BN | 1316 | C | VERO
[24 empty] | Benna | BI | 2665 | E | FALSO
[24 empty] | Bentivoglio | BO | 2329 | E | VERO
[24 empty] | Berbenno | BG | 3028 | F | FALSO
[24 empty] | Berbenno di Valtellina | SO | 2844 | E | FALSO
[24 empty] | Berceto | PR | 3317 | F | VERO
[24 empty] | Berchidda | SS | 1486 | D | VERO
[24 empty] | Beregazzo con Figliaro | CO | 2730 | E | FALSO
[24 empty] | Bereguardo | PV | 2619 | E | FALSO
[24 empty] | Bergamasco | AL | 2587 | E | FALSO
[24 empty] | Bergamo | BG | 2533 | E | FALSO
[24 empty] | Bergantino | RO | 2355 | E | VERO
[24 empty] | Bergeggi | SV | 1769 | D | FALSO
[24 empty] | Bergolo | CN | 3079 | F | FALSO
[24 empty] | Berlingo | BS | 2251 | E | FALSO
[24 empty] | Bernalda | MT | 1366 | C | VERO
[24 empty] | Bernareggio | MI | 2420 | E | FALSO
[24 empty] | Bernate Ticino | MI | 2673 | E | FALSO
[24 empty] | Bernezzo | CN | 3062 | F | FALSO
[24 empty] | Berra | FE | 2346 | E | VERO
[24 empty] | Bersone | TN | 3384 | F | FALSO
[24 empty] | Bertinoro | FO | 2435 | E | FALSO
[24 empty] | Bertiolo | UD | 2449 | E | FALSO
[24 empty] | Bertonico | LO | 2549 | E | FALSO
[24 empty] | Berzano di San Pietro | AT | 2838 | E | FALSO
[24 empty] | Berzano di Tortona | AL | 2709 | E | FALSO
[24 empty] | Berzo Demo | BS | 3332 | F | FALSO
[24 empty] | Berzo Inferiore | BS | 2718 | E | FALSO
[24 empty] | Berzo San Fermo | BG | 2497 | E | FALSO
[24 empty] | Besana in Brianza | MI | 2608 | E | FALSO
[24 empty] | Besano | VA | 2608 | E | FALSO
[24 empty] | Besate | MI | 2619 | E | FALSO
[24 empty] | Besenello | TN | 2734 | E | FALSO
[24 empty] | Besenzone | PC | 2518 | E | VERO
[24 empty] | Besnate | VA | 2761 | E | FALSO
[24 empty] | Besozzo | VA | 2506 | E | FALSO
[24 empty] | Bessude | SS | 1879 | D | VERO
[24 empty] | Bettola | PC | 2878 | E | VERO
[24 empty] | Bettona | PG | 2149 | E | VERO
[24 empty] | Beura-Cardezza | VB | 2523 | E | FALSO
[24 empty] | Bevagna | PG | 2004 | D | VERO
[24 empty] | Beverino | SP | 1467 | D | VERO
[24 empty] | Bevilacqua | VR | 2487 | E | FALSO
[24 empty] | Bezzecca | TN | 3478 | F | FALSO
[24 empty] | Biancavilla | CT | 1391 | C | VERO
[24 empty] | Bianchi | CS | 2448 | E | VERO
[24 empty] | Bianco | RC | 784 | B | VERO
[24 empty] | Biandrate | NO | 2628 | E | FALSO
[24 empty] | Biandronno | VA | 2512 | E | FALSO
[24 empty] | Bianzano | BG | 2922 | E | FALSO
[24 empty] | Bianzè | VC | 2541 | E | FALSO
[24 empty] | Bianzone | SO | 2700 | E | FALSO
[24 empty] | Biassono | MI | 2447 | E | FALSO
[24 empty] | Bibbiano | RE | 2617 | E | VERO
[24 empty] | Bibbiena | AR | 2287 | E | FALSO
[24 empty] | Bibbona | LI | 1417 | D | VERO
[24 empty] | Bibiana | TO | 2827 | E | FALSO
[24 empty] | Biccari | FG | 1926 | D | VERO
[24 empty] | Bicinicco | UD | 2454 | E | FALSO
[24 empty] | Bidonì | OR | 1297 | C | VERO
[24 empty] | Biella | BI | 2589 | E | FALSO
[24 empty] | Bienno | BS | 2870 | E | FALSO
[24 empty] | Bieno | TN | 3880 | F | FALSO
[24 empty] | Bientina | PI | 1856 | D | VERO
[24 empty] | Bigarello | MN | 2388 | E | FALSO
[24 empty] | Binago | CO | 2682 | E | FALSO
[24 empty] | Binasco | MI | 2514 | E | FALSO
[24 empty] | Binetto | BA | 1425 | D | VERO
[24 empty] | Bioglio | BI | 2971 | E | FALSO
[24 empty] | Bionaz | AO | 4641 | F | FALSO
[24 empty] | Bione | BS | 3067 | F | FALSO
[24 empty] | Birori | NU | 1483 | D | VERO
[24 empty] | Bisaccia | AV | 2491 | E | VERO
[24 empty] | Bisacquino | PA | 1758 | D | VERO
[24 empty] | Bisceglie | BA | 1203 | C | VERO
[24 empty] | Bisegna | AQ | 3454 | F | FALSO
[24 empty] | Bisenti | TE | 1763 | D | VERO
[24 empty] | Bisignano | CS | 1523 | D | VERO
[24 empty] | Bistagno | AL | 2629 | E | FALSO
[24 empty] | Bisuschio | VA | 2620 | E | FALSO
[24 empty] | Bitetto | BA | 1380 | C | VERO
[24 empty] | Bitonto | BA | 1350 | C | VERO
[24 empty] | Bitritto | BA | 1327 | C | VERO
[24 empty] | Bitti | NU | 1646 | D | VERO
[24 empty] | Bivona | AG | 1268 | C | VERO
[24 empty] | Bivongi | RC | 1029 | C | VERO
[24 empty] | Bizzarone | CO | 2689 | E | FALSO
[24 empty] | Bleggio Inferiore | TN | 3180 | F | FALSO
[24 empty] | Bleggio Superiore | TN | 3349 | F | FALSO
[24 empty] | Blello | BG | 3227 | F | FALSO
[24 empty] | Blera | VT | 1900 | D | FALSO
[24 empty] | Blessagno | CO | 3152 | F | FALSO
[24 empty] | Blevio | CO | 2271 | E | FALSO
[24 empty] | Blufi | PA | 1734 | D | VERO
[24 empty] | Boara Pisani | PD | 2466 | E | FALSO
[24 empty] | Bobbio | PC | 2802 | E | VERO
[24 empty] | Bobbio Pellice | TO | 3452 | F | FALSO
[24 empty] | Boca | NO | 2810 | E | FALSO
[24 empty] | Bocchigliero | CS | 2551 | E | VERO
[24 empty] | Boccioleto | VC | 3172 | F | FALSO
[24 empty] | Bocenago | TN | 3561 | F | FALSO
[24 empty] | Bodio Lomnago | VA | 2521 | E | FALSO
[24 empty] | Boffalora d'Adda | LO | 2557 | E | FALSO
[24 empty] | Boffalora sopra Ticino | MI | 2470 | E | FALSO
[24 empty] | Bogliasco | GE | 1448 | D | FALSO
[24 empty] | Bognanco | VB | 3578 | F | FALSO
[24 empty] | Bogogno | NO | 2666 | E | FALSO
[24 empty] | Boissano | SV | 1653 | D | FALSO
[24 empty] | Bojano | CB | 1962 | D | VERO
[24 empty] | Bolano | SP | 1819 | D | VERO
[24 empty] | Bolbeno | TN | 3288 | F | FALSO
[24 empty] | Bolgare | BG | 2462 | E | FALSO
[24 empty] | Bollate | MI | 2404 | E | FALSO
[24 empty] | Bollengo | TO | 2740 | E | FALSO
[24 empty] | Bologna | BO | 2259 | E | VERO
[24 empty] | Bolognano | PE | 1672 | D | FALSO
[24 empty] | Bolognetta | PA | 1207 | C | VERO
[24 empty] | Bolognola | MC | 2891 | E | VERO
[24 empty] | Bolotana | NU | 1636 | D | VERO
[24 empty] | Bolsena | VT | 1932 | D | FALSO
[24 empty] | Boltiere | BG | 2428 | E | FALSO
[24 empty] | Bolzano | BZ | 2791 | E | FALSO
[24 empty] | Bolzano Novarese | NO | 2821 | E | FALSO
[24 empty] | Bolzano Vicentino | VI | 2381 | E | FALSO
[24 empty] | Bomarzo | VT | 2120 | E | FALSO
[24 empty] | Bomba | CH | 1832 | D | VERO
[24 empty] | Bompensiere | CL | 1090 | C | VERO
[24 empty] | Bompietro | PA | 1715 | D | VERO
[24 empty] | Bomporto | MO | 2244 | E | FALSO
[24 empty] | Bonarcado | OR | 1338 | C | VERO
[24 empty] | Bonassola | SP | 1509 | D | VERO
[24 empty] | Bonate Sopra | BG | 2396 | E | FALSO
[24 empty] | Bonate Sotto | BG | 2375 | E | FALSO
[24 empty] | Bonavigo | VR | 2424 | E | FALSO
[24 empty] | Bondeno | FE | 2281 | E | VERO
[24 empty] | Bondo | TN | 3675 | F | FALSO
[24 empty] | Bondone | TN | 3514 | F | FALSO
[24 empty] | Bonea | BN | 1707 | D | VERO
[24 empty] | Bonefro | CB | 2200 | E | VERO
[24 empty] | Bonemerse | CR | 2389 | E | FALSO
[24 empty] | Bonifati | CS | 1562 | D | VERO
[24 empty] | Bonito | AV | 1980 | D | VERO
[24 empty] | Bonnanaro | SS | 1674 | D | VERO
[24 empty] | Bono | SS | 1934 | D | VERO
[24 empty] | Bonorva | SS | 1881 | D | VERO
[24 empty] | Bonvicino | CN | 2938 | E | FALSO
[24 empty] | Borbona | RI | 2805 | E | FALSO
[24 empty] | Borca di Cadore | BL | 4072 | F | FALSO
[24 empty] | Bordano | UD | 2585 | E | FALSO
[24 empty] | Bordighera | IM | 1057 | C | VERO
[24 empty] | Bordolano | CR | 2389 | E | FALSO
[24 empty] | Bore | PR | 3522 | F | VERO
[24 empty] | Boretto | RE | 2435 | E | VERO
[24 empty] | Borgarello | PV | 2619 | E | FALSO
[24 empty] | Borgaro Torinese | TO | 2639 | E | FALSO
[24 empty] | Borgetto | PA | 976 | C | VERO
[24 empty] | Borghetto d'Arroscia | IM | 1483 | D | VERO
[24 empty] | Borghetto di Borbera | AL | 2704 | E | FALSO
[24 empty] | Borghetto di Vara | SP | 1619 | D | VERO
[24 empty] | Borghetto Lodigiano | LO | 2578 | E | FALSO
[24 empty] | Borghetto Santo Spirito | SV | 1360 | C | FALSO
[24 empty] | Borghi | FO | 2497 | E | FALSO
[24 empty] | Borgia | CZ | 1372 | C | VERO
[24 empty] | Borgiallo | TO | 3020 | F | FALSO
[24 empty] | Borgio Verezzi | SV | 1351 | C | FALSO
[24 empty] | Borgo a Mozzano | LU | 2020 | D | FALSO
[24 empty] | Borgo d'Ale | VC | 2619 | E | FALSO
[24 empty] | Borgo di Terzo | BG | 2496 | E | FALSO
[24 empty] | Borgo Pace | PS | 2523 | E | FALSO
[24 empty] | Borgo Priolo | PV | 2685 | E | FALSO
[24 empty] | Borgo San Dalmazzo | CN | 3104 | F | FALSO
[24 empty] | Borgo San Giacomo | BS | 2477 | E | FALSO
[24 empty] | Borgo San Giovanni | LO | 2592 | E | FALSO
[24 empty] | Borgo San Lorenzo | FI | 2122 | E | VERO
[24 empty] | Borgo San Martino | AL | 2807 | E | FALSO
[24 empty] | Borgo San Siro | PV | 2619 | E | FALSO
[24 empty] | Borgo Ticino | NO | 2693 | E | FALSO
[24 empty] | Borgo Tossignano | BO | 2302 | E | VERO
[24 empty] | Borgo Val di Taro | PR | 2983 | E | VERO
[24 empty] | Borgo Valsugana | TN | 2984 | E | FALSO
[24 empty] | Borgo Velino | RI | 2202 | E | FALSO
[24 empty] | Borgo Vercelli | VC | 2746 | E | FALSO
[24 empty] | Borgoforte | MN | 2388 | E | FALSO
[24 empty] | Borgofranco d'Ivrea | TO | 2737 | E | FALSO
[24 empty] | Borgofranco sul Po | MN | 2355 | E | FALSO
[24 empty] | Borgolavezzaro | NO | 2458 | E | FALSO
[24 empty] | Borgomale | CN | 2899 | E | FALSO
[24 empty] | Borgomanero | NO | 2559 | E | FALSO
[24 empty] | Borgomaro | IM | 1717 | D | VERO
[24 empty] | Borgomasino | TO | 2748 | E | FALSO
[24 empty] | Borgone Susa | TO | 2945 | E | FALSO
[24 empty] | Borgonovo Val Tidone | PC | 2603 | E | VERO
[24 empty] | Borgoratto Alessandrino | AL | 2567 | E | FALSO
[24 empty] | Borgoratto Mormorolo | PV | 3053 | F | FALSO
[24 empty] | Borgoricco | PD | 2399 | E | FALSO
[24 empty] | Borgorose | RI | 2697 | E | FALSO
[24 empty] | Borgosatollo | BS | 2399 | E | FALSO
[24 empty] | Borgosesia | VC | 2765 | E | FALSO
[24 empty] | Bormida | SV | 2678 | E | FALSO
[24 empty] | Bormio | SO | 3838 | F | FALSO
[24 empty] | Bornasco | PV | 2628 | E | FALSO
[24 empty] | Borno | BS | 3612 | F | FALSO
[24 empty] | Boroneddu | OR | 1253 | C | VERO
[24 empty] | Borore | NU | 1301 | C | VERO
[24 empty] | Borrello | CH | 2402 | E | VERO
[24 empty] | Borriana | BI | 2704 | E | FALSO
[24 empty] | Borso del Grappa | TV | 2738 | E | FALSO
[24 empty] | Bortigali | NU | 1636 | D | VERO
[24 empty] | Bortigiadas | SS | 1780 | D | VERO
[24 empty] | Borutta | SS | 1849 | D | VERO
[24 empty] | Borzonasca | GE | 2018 | D | FALSO
[24 empty] | Bosa | NU | 744 | B | VERO
[24 empty] | Bosaro | RO | 2466 | E | VERO
[24 empty] | Boschi Sant'Anna | VR | 2481 | E | FALSO
[24 empty] | Bosco Chiesanuova | VR | 4089 | F | FALSO
[24 empty] | Bosco Marengo | AL | 2617 | E | FALSO
[24 empty] | Bosconero | TO | 2714 | E | FALSO
[24 empty] | Boscoreale | NA | 1240 | C | VERO
[24 empty] | Boscotrecase | NA | 1275 | C | VERO
[24 empty] | Bosentino | TN | 3464 | F | FALSO
[24 empty] | Bosia | CN | 2915 | E | FALSO
[24 empty] | Bosio | AL | 2783 | E | FALSO
[24 empty] | Bosisio Parini | LC | 2453 | E | FALSO
[24 empty] | Bosnasco | PV | 2628 | E | FALSO
[24 empty] | Bossico | BG | 3291 | F | FALSO
[24 empty] | Bossolasco | CN | 3254 | F | FALSO
[24 empty] | Botricello | CZ | 853 | B | VERO
[24 empty] | Botrugno | LE | 1202 | C | VERO
[24 empty] | Bottanuco | BG | 2495 | E | FALSO
[24 empty] | Botticino | BS | 2455 | E | FALSO
[24 empty] | Bottidda | SS | 1668 | D | VERO
[24 empty] | Bova | RC | 2250 | E | VERO
[24 empty] | Bova Marina | RC | 765 | B | VERO
[24 empty] | Bovalino | RC | 782 | B | VERO
[24 empty] | Bovegno | BS | 3187 | F | FALSO
[24 empty] | Boves | CN | 3047 | F | FALSO
[24 empty] | Bovezzo | BS | 2501 | E | FALSO
[24 empty] | Boville | RM | 1620 | D | VERO
[24 empty] | Boville Ernica | FR | 1942 | D | VERO
[24 empty] | Bovino | FG | 2243 | E | VERO
[24 empty] | Bovisio-Masciago | MI | 2449 | E | FALSO
[24 empty] | Bovolenta | PD | 2383 | E | FALSO
[24 empty] | Bovolone | VR | 2336 | E | FALSO
[24 empty] | Bozzole | AL | 2559 | E | FALSO
[24 empty] | Bozzolo | MN | 2388 | E | FALSO
[24 empty] | Bra | CN | 2614 | E | FALSO
[24 empty] | Bracca | BG | 2890 | E | FALSO
[24 empty] | Bracciano | RM | 1786 | D | VERO
[24 empty] | Bracigliano | SA | 1646 | D | FALSO
[24 empty] | Braies | BZ | 4487 | F | FALSO
[24 empty] | Brallo di Pregola | PV | 3772 | F | FALSO
[24 empty] | Brancaleone | RC | 770 | B | VERO
[24 empty] | Brandico | BS | 2410 | E | FALSO
[24 empty] | Brandizzo | TO | 2634 | E | FALSO
[24 empty] | Branzi | BG | 3311 | F | FALSO
[24 empty] | Braone | BS | 2982 | E | FALSO
[24 empty] | Brebbia | VA | 2461 | E | FALSO
[24 empty] | Breda di Piave | TV | 2364 | E | FALSO
[24 empty] | Bregano | VA | 2543 | E | FALSO
[24 empty] | Breganze | VI | 2369 | E | FALSO
[24 empty] | Bregnano | CO | 2553 | E | FALSO
[24 empty] | Breguzzo | TN | 3636 | F | FALSO
[24 empty] | Breia | VC | 3356 | F | FALSO
[24 empty] | Brembate | BG | 2428 | E | FALSO
[24 empty] | Brembate di Sopra | BG | 2449 | E | FALSO
[24 empty] | Brembilla | BG | 2775 | E | FALSO
[24 empty] | Brembio | LO | 2579 | E | FALSO
[24 empty] | Breme | PV | 2812 | E | FALSO
[24 empty] | Brendola | VI | 2495 | E | FALSO
[24 empty] | Brenna | CO | 2575 | E | FALSO
[24 empty] | Brennero | BZ | 4210 | F | FALSO
[24 empty] | Breno | BS | 3425 | F | FALSO
[24 empty] | Brenta | VA | 2531 | E | FALSO
[24 empty] | Brentino Belluno | VR | 2520 | E | FALSO
[24 empty] | Brentonico | TN | 3470 | F | FALSO
[24 empty] | Brenzone | VR | 2099 | D | FALSO
[24 empty] | Brescello | RE | 2436 | E | VERO
[24 empty] | Brescia | BS | 2410 | E | FALSO
[24 empty] | Bresimo | TN | 4007 | F | FALSO
[24 empty] | Bressana Bottarone | PV | 2619 | E | FALSO
[24 empty] | Bressanone | BZ | 3507 | F | FALSO
[24 empty] | Bressanvido | VI | 2400 | E | FALSO
[24 empty] | Bresso | MI | 2404 | E | FALSO
[24 empty] | Brez | TN | 3626 | F | FALSO
[24 empty] | Brezzo di Bedero | VA | 2668 | E | FALSO
[24 empty] | Briaglia | CN | 2827 | E | FALSO
[24 empty] | Briatico | VV | 891 | B | FALSO
[24 empty] | Bricherasio | TO | 2847 | E | FALSO
[24 empty] | Brienno | CO | 2358 | E | FALSO
[24 empty] | Brienza | PZ | 2206 | E | VERO
[24 empty] | Briga Alta | CN | 3939 | F | FALSO
[24 empty] | Briga Novarese | NO | 2753 | E | FALSO
[24 empty] | Brignano Gera d'Adda | BG | 2369 | E | FALSO
[24 empty] | Brignano-Frascata | AL | 2724 | E | FALSO
[24 empty] | Brindisi | BR | 1083 | C | VERO
[24 empty] | Brindisi Montagna | PZ | 2364 | E | VERO
[24 empty] | Brinzio | VA | 2751 | E | FALSO
[24 empty] | Briona | NO | 2571 | E | FALSO
[24 empty] | Brione | BS | 3087 | F | FALSO
[24 empty] | Brione | TN | 3784 | F | FALSO
[24 empty] | Briosco | MI | 2521 | E | FALSO
[24 empty] | Brisighella | RA | 2396 | E | VERO
[24 empty] | Brissago-Valtravaglia | VA | 2772 | E | FALSO
[24 empty] | Brissogne | AO | 3516 | F | FALSO
[24 empty] | Brittoli | PE | 2446 | E | FALSO
[24 empty] | Brivio | LC | 2365 | E | FALSO
[24 empty] | Broccostella | FR | 2138 | E | VERO
[24 empty] | Brogliano | VI | 2521 | E | FALSO
[24 empty] | Brognaturo | VV | 2495 | E | FALSO
[24 empty] | Brolo | ME | 640 | B | VERO
[24 empty] | Brondello | CN | 2894 | E | FALSO
[24 empty] | Broni | PV | 2628 | E | FALSO
[24 empty] | Bronte | CT | 1648 | D | VERO
[24 empty] | Bronzolo | BZ | 2925 | E | FALSO
[24 empty] | Brossasco | CN | 3067 | F | FALSO
[24 empty] | Brosso | TO | 3420 | F | FALSO
[24 empty] | Brovello-Carpugnino | VB | 2883 | E | FALSO
[24 empty] | Brozolo | TO | 2894 | E | FALSO
[24 empty] | Brugherio | MI | 2404 | E | FALSO
[24 empty] | Brugine | PD | 2360 | E | FALSO
[24 empty] | Brugnato | SP | 1663 | D | VERO
[24 empty] | Brugnera | PN | 2445 | E | FALSO
[24 empty] | Bruino | TO | 2834 | E | FALSO
[24 empty] | Brumano | BG | 3363 | F | FALSO
[24 empty] | Brunate | CO | 3085 | F | FALSO
[24 empty] | Brunello | VA | 2711 | E | FALSO
[24 empty] | Brunico | BZ | 3867 | F | FALSO
[24 empty] | Bruno | AT | 2575 | E | FALSO
[24 empty] | Brusaporto | BG | 2542 | E | FALSO
[24 empty] | Brusasco | TO | 2609 | E | FALSO
[24 empty] | Brusciano | NA | 1009 | C | VERO
[24 empty] | Brusimpiano | VA | 2527 | E | FALSO
[24 empty] | Brusnengo | BI | 2688 | E | FALSO
[24 empty] | Brusson | AO | 4453 | F | FALSO
[24 empty] | Bruzolo | TO | 3036 | F | FALSO
[24 empty] | Bruzzano Zeffirio | RC | 710 | B | VERO
[24 empty] | Bubbiano | MI | 2514 | E | FALSO
[24 empty] | Bubbio | AT | 2670 | E | FALSO
[24 empty] | Buccheri | SR | 1720 | D | VERO
[24 empty] | Bucchianico | CH | 1753 | D | VERO
[24 empty] | Bucciano | BN | 1573 | D | VERO
[24 empty] | Buccinasco | MI | 2404 | E | FALSO
[24 empty] | Buccino | SA | 2100 | D | FALSO
[24 empty] | Bucine | AR | 2050 | D | FALSO
[24 empty] | Buddusò | SS | 2276 | E | VERO
[24 empty] | Budoia | PN | 2371 | E | FALSO
[24 empty] | Budoni | NU | 767 | B | VERO
[24 empty] | Budrio | BO | 2194 | E | VERO
[24 empty] | Buggerru | CA | 851 | B | VERO
[24 empty] | Buggiano | PT | 1812 | D | VERO
[24 empty] | Buglio in Monte | SO | 2889 | E | FALSO
[24 empty] | Bugnara | AQ | 2327 | E | FALSO
[24 empty] | Buguggiate | VA | 2567 | E | FALSO
[24 empty] | Buia | UD | 2497 | E | FALSO
[24 empty] | Bulciago | LC | 2503 | E | FALSO
[24 empty] | Bulgarograsso | CO | 2580 | E | FALSO
[24 empty] | Bultei | SS | 1883 | D | VERO
[24 empty] | Bulzi | SS | 1205 | C | VERO
[24 empty] | Buonabitacolo | SA | 1772 | D | FALSO
[24 empty] | Buonalbergo | BN | 1975 | D | VERO
[24 empty] | Buonconvento | SI | 1598 | D | FALSO
[24 empty] | Buonvicino | CS | 1584 | D | VERO
[24 empty] | Burago di Molgora | MI | 2416 | E | FALSO
[24 empty] | Burcei | CA | 1950 | D | VERO
[24 empty] | Burgio | AG | 1002 | C | VERO
[24 empty] | Burgos | SS | 2009 | D | VERO
[24 empty] | Buriasco | TO | 2726 | E | FALSO
[24 empty] | Burolo | TO | 2771 | E | FALSO
[24 empty] | Buronzo | VC | 2550 | E | FALSO
[24 empty] | Busachi | OR | 1387 | C | VERO
[24 empty] | Busalla | GE | 2458 | E | FALSO
[24 empty] | Busana | RE | 3235 | F | VERO
[24 empty] | Busano | TO | 2620 | E | FALSO
[24 empty] | Busca | CN | 2935 | E | FALSO
[24 empty] | Buscate | MI | 2470 | E | FALSO
[24 empty] | Buscemi | SR | 1652 | D | VERO
[24 empty] | Buseto Palizzolo | TP | 1086 | C | VERO
[24 empty] | Busnago | MI | 2408 | E | FALSO
[24 empty] | Bussero | MI | 2557 | E | FALSO
[24 empty] | Busseto | PR | 2508 | E | VERO
[24 empty] | Bussi sul Tirino | PE | 1789 | D | FALSO
[24 empty] | Busso | CB | 2353 | E | VERO
[24 empty] | Bussolengo | VR | 2400 | E | FALSO
[24 empty] | Bussoleno | TO | 3014 | F | FALSO
[24 empty] | Busto Arsizio | VA | 2861 | E | FALSO
[24 empty] | Busto Garolfo | MI | 2470 | E | FALSO
[24 empty] | Butera | CL | 1271 | C | VERO
[24 empty] | Buti | PI | 1674 | D | VERO
[24 empty] | Buttapietra | VR | 2359 | E | FALSO
[24 empty] | Buttigliera Alta | TO | 2975 | E | FALSO
[24 empty] | Buttigliera d'Asti | AT | 2733 | E | FALSO
[24 empty] | Buttrio | UD | 2262 | E | FALSO
[24 empty] | Ca' d'Andrea | CR | 2389 | E | FALSO
[24 empty] | Cabella Ligure | AL | 2911 | E | FALSO
[24 empty] | Cabiate | CO | 2406 | E | FALSO
[24 empty] | Cabras | OR | 1143 | C | VERO
[24 empty] | Caccamo | PA | 1531 | D | VERO
[24 empty] | Caccuri | KR | 2094 | D | VERO
[24 empty] | Cadegliano-Viconago | VA | 2705 | E | FALSO
[24 empty] | Cadelbosco di Sopra | RE | 2524 | E | VERO
[24 empty] | Cadeo | PC | 2620 | E | VERO
[24 empty] | Caderzone | TN | 3519 | F | FALSO
[24 empty] | Cadoneghe | PD | 2383 | E | FALSO
[24 empty] | Cadorago | CO | 2514 | E | FALSO
[24 empty] | Cadrezzate | VA | 2513 | E | FALSO
[24 empty] | Caerano di San Marco | TV | 2427 | E | FALSO
[24 empty] | Cafasse | TO | 3039 | F | FALSO
[24 empty] | Caggiano | SA | 1772 | D | FALSO
[24 empty] | Cagli | PS | 2295 | E | FALSO
[24 empty] | Cagliari | CA | 990 | C | VERO
[24 empty] | Caglio | CO | 3206 | F | FALSO
[24 empty] | Cagnano Amiterno | AQ | 2754 | E | FALSO
[24 empty] | Cagnano Varano | FG | 1396 | C | VERO
[24 empty] | Cagno | CO | 2705 | E | FALSO
[24 empty] | Cagnò | TN | 3273 | F | FALSO
[24 empty] | Caianello | CE | 1521 | D | VERO
[24 empty] | Caiazzo | CE | 1446 | D | VERO
[24 empty] | Caines | BZ | 3304 | F | FALSO
[24 empty] | Caino | BS | 2760 | E | FALSO
[24 empty] | Caiolo | SO | 2795 | E | FALSO
[24 empty] | Cairano | AV | 2459 | E | VERO
[24 empty] | Cairate | VA | 2525 | E | FALSO
[24 empty] | Cairo Montenotte | SV | 2128 | E | FALSO
[24 empty] | Caivano | NA | 1090 | C | VERO
[24 empty] | Calabritto | AV | 1806 | D | VERO
[24 empty] | Calalzo di Cadore | BL | 3899 | F | FALSO
[24 empty] | Calamandrana | AT | 2535 | E | FALSO
[24 empty] | Calamonaci | AG | 988 | C | VERO
[24 empty] | Calangianus | SS | 1854 | D | VERO
[24 empty] | Calanna | RC | 1658 | D | VERO
[24 empty] | Calasca-Castiglione | VB | 3169 | F | FALSO
[24 empty] | Calascibetta | EN | 1710 | D | VERO
[24 empty] | Calascio | AQ | 3454 | F | FALSO
[24 empty] | Calasetta | CA | 789 | B | VERO
[24 empty] | Calatabiano | CT | 913 | C | VERO
[24 empty] | Calatafimi | TP | 1230 | C | VERO
[24 empty] | Calavino | TN | 3029 | F | FALSO
[24 empty] | Calcata | VT | 1727 | D | FALSO
[24 empty] | Calceranica al Lago | TN | 3066 | F | FALSO
[24 empty] | Calci | PI | 1628 | D | VERO
[24 empty] | Calciano | MT | 1705 | D | VERO
[24 empty] | Calcinaia | PI | 1864 | D | VERO
[24 empty] | Calcinate | BG | 2383 | E | FALSO
[24 empty] | Calcinato | BS | 2570 | E | FALSO
[24 empty] | Calcio | BG | 2383 | E | FALSO
[24 empty] | Calco | LC | 2471 | E | FALSO
[24 empty] | Caldaro sulla Strada del Vino | BZ | 3074 | F | FALSO
[24 empty] | Caldarola | MC | 2007 | D | VERO
[24 empty] | Calderara di Reno | BO | 2225 | E | VERO
[24 empty] | Caldes | TN | 3326 | F | FALSO
[24 empty] | Caldiero | VR | 2369 | E | FALSO
[24 empty] | Caldogno | VI | 2395 | E | FALSO
[24 empty] | Caldonazzo | TN | 3089 | F | FALSO
[24 empty] | Calendasco | PC | 2707 | E | VERO
[24 empty] | Calenzano | FI | 1740 | D | VERO
[24 empty] | Calestano | PR | 2991 | E | VERO
[24 empty] | Calice al Cornoviglio | SP | 1886 | D | VERO
[24 empty] | Calice Ligure | SV | 1437 | D | FALSO
[24 empty] | Calimera | LE | 1173 | C | VERO
[24 empty] | Calitri | AV | 1929 | D | VERO
[24 empty] | Calizzano | SV | 2927 | E | FALSO
[24 empty] | Callabiana | BI | 3253 | F | FALSO
[24 empty] | Calliano | AT | 2699 | E | FALSO
[24 empty] | Calliano | TN | 2686 | E | FALSO
[24 empty] | Calolziocorte | LC | 2412 | E | FALSO
[24 empty] | Calopezzati | CS | 1137 | C | VERO
[24 empty] | Calosso | AT | 2817 | E | FALSO
[24 empty] | Caloveto | CS | 1604 | D | VERO
[24 empty] | Caltabellotta | AG | 1949 | D | VERO
[24 empty] | Caltagirone | CT | 1398 | C | VERO
[24 empty] | Caltanissetta | CL | 1550 | D | VERO
[24 empty] | Caltavuturo | PA | 1664 | D | VERO
[24 empty] | Caltignaga | NO | 2688 | E | FALSO
[24 empty] | Calto | RO | 2355 | E | VERO
[24 empty] | Caltrano | VI | 2678 | E | FALSO
[24 empty] | Calusco d'Adda | BG | 2457 | E | FALSO
[24 empty] | Caluso | TO | 2808 | E | FALSO
[24 empty] | Calvagese della Riviera | BS | 2522 | E | FALSO
[24 empty] | Calvanico | SA | 1669 | D | FALSO
[24 empty] | Calvatone | CR | 2388 | E | FALSO
[24 empty] | Calvello | PZ | 2237 | E | VERO
[24 empty] | Calvene | VI | 2621 | E | FALSO
[24 empty] | Calvenzano | BG | 2383 | E | FALSO
[24 empty] | Calvera | PZ | 2055 | D | VERO
[24 empty] | Calvi | BN | 1755 | D | VERO
[24 empty] | Calvi dell'Umbria | TR | 2095 | D | FALSO
[24 empty] | Calvi Risorta | CE | 1257 | C | VERO
[24 empty] | Calvignano | PV | 2973 | E | FALSO
[24 empty] | Calvignasco | MI | 2623 | E | FALSO
[24 empty] | Calvisano | BS | 2399 | E | FALSO
[24 empty] | Calvizzano | NA | 1191 | C | VERO
[24 empty] | Camagna Monferrato | AL | 2701 | E | FALSO
[24 empty] | Camaiore | LU | 1485 | D | FALSO
[24 empty] | Camairago | LO | 2545 | E | FALSO
[24 empty] | Camandona | BI | 3334 | F | FALSO
[24 empty] | Camastra | AG | 1078 | C | VERO
[24 empty] | Cambiago | MI | 2404 | E | FALSO
[24 empty] | Cambiano | TO | 2604 | E | FALSO
[24 empty] | Cambiasca | VB | 2547 | E | FALSO
[24 empty] | Camburzano | BI | 2588 | E | FALSO
[24 empty] | Camerana | CN | 2966 | E | FALSO
[24 empty] | Camerano | AN | 1969 | D | VERO
[24 empty] | Camerano Casasco | AT | 2734 | E | FALSO
[24 empty] | Camerata Cornello | BG | 2879 | E | FALSO
[24 empty] | Camerata Nuova | RM | 2921 | E | VERO
[24 empty] | Camerata Picena | AN | 1882 | D | VERO
[24 empty] | Cameri | NO | 2666 | E | FALSO
[24 empty] | Camerino | MC | 2481 | E | VERO
[24 empty] | Camerota | SA | 1447 | D | FALSO
[24 empty] | Camigliano | CE | 1204 | C | VERO
[24 empty] | Caminata | PC | 2816 | E | VERO
[24 empty] | Camini | RC | 1091 | C | VERO
[24 empty] | Camino | AL | 2694 | E | FALSO
[24 empty] | Camino al Tagliamento | UD | 2365 | E | FALSO
[24 empty] | Camisano | CR | 2251 | E | FALSO
[24 empty] | Camisano Vicentino | VI | 2277 | E | FALSO
[24 empty] | Cammarata | AG | 1605 | D | VERO
[24 empty] | Camo | CN | 2899 | E | FALSO
[24 empty] | Camogli | GE | 1531 | D | FALSO
[24 empty] | Campagna | SA | 1557 | D | FALSO
[24 empty] | Campagna Lupia | VE | 2383 | E | VERO
[24 empty] | Campagnano di Roma | RM | 1769 | D | VERO
[24 empty] | Campagnatico | GR | 1903 | D | VERO
[24 empty] | Campagnola Cremasca | CR | 2251 | E | FALSO
[24 empty] | Campagnola Emilia | RE | 2508 | E | VERO
[24 empty] | Campana | CS | 2030 | D | VERO
[24 empty] | Camparada | MI | 2441 | E | FALSO
[24 empty] | Campegine | RE | 2458 | E | VERO
[24 empty] | Campello sul Clitunno | PG | 2085 | D | VERO
[24 empty] | Campertogno | VC | 3380 | F | FALSO
[24 empty] | Campi Bisenzio | FI | 1721 | D | VERO
[24 empty] | Campi Salentina | LE | 1119 | C | VERO
[24 empty] | Campiglia Cervo | BI | 3312 | F | FALSO
[24 empty] | Campiglia dei Berici | VI | 2264 | E | FALSO
[24 empty] | Campiglia Marittima | LI | 1865 | D | VERO
[24 empty] | Campiglione-Fenile | TO | 2785 | E | FALSO
[24 empty] | Campione d'Italia | CO | 2457 | E | FALSO
[24 empty] | Campitello di Fassa | TN | 4892 | F | FALSO
[24 empty] | Campli | TE | 2045 | D | VERO
[24 empty] | Campo Calabro | RC | 1015 | C | VERO
[24 empty] | Campo di Giove | AQ | 3193 | F | FALSO
[24 empty] | Campo di Trens | BZ | 3639 | F | FALSO
[24 empty] | Campo Ligure | GE | 2143 | E | FALSO
[24 empty] | Campo nell'Elba | LI | 1057 | C | VERO
[24 empty] | Campo San Martino | PD | 2344 | E | FALSO
[24 empty] | Campo Tures | BZ | 3913 | F | FALSO
[24 empty] | Campobasso | CB | 2346 | E | VERO
[24 empty] | Campobello di Licata | AG | 1044 | C | VERO
[24 empty] | Campobello di Mazara | TP | 1038 | C | VERO
[24 empty] | Campochiaro | CB | 2345 | E | VERO
[24 empty] | Campodarsego | PD | 2383 | E | FALSO
[24 empty] | Campodenno | TN | 3224 | F | FALSO
[24 empty] | Campodimele | LT | 2265 | E | VERO
[24 empty] | Campodipietra | CB | 2016 | D | VERO
[24 empty] | Campodolcino | SO | 3590 | F | FALSO
[24 empty] | Campodoro | PD | 2383 | E | FALSO
[24 empty] | Campofelice di Fitalia | PA | 1813 | D | VERO
[24 empty] | Campofelice di Roccella | PA | 759 | B | VERO
[24 empty] | Campofilone | AP | 1876 | D | VERO
[24 empty] | Campofiorito | PA | 1627 | D | VERO
[24 empty] | Campoformido | UD | 2262 | E | FALSO
[24 empty] | Campofranco | CL | 1192 | C | VERO
[24 empty] | Campogalliano | MO | 2271 | E | FALSO
[24 empty] | Campolattaro | BN | 1853 | D | VERO
[24 empty] | Campoli Appennino | FR | 2374 | E | VERO
[24 empty] | Campoli del Monte Taburno | BN | 1869 | D | VERO
[24 empty] | Campolieto | CB | 2305 | E | VERO
[24 empty] | Campolongo al Torre | UD | 2264 | E | FALSO
[24 empty] | Campolongo Maggiore | VE | 2429 | E | VERO
[24 empty] | Campolongo sul Brenta | VI | 2491 | E | FALSO
[24 empty] | Campomaggiore | PZ | 2355 | E | VERO
[24 empty] | Campomarino | CB | 1347 | C | VERO
[24 empty] | Campomorone | GE | 1867 | D | FALSO
[24 empty] | Camponogara | VE | 2432 | E | VERO
[24 empty] | Campora | SA | 1848 | D | FALSO
[24 empty] | Camporeale | PA | 1273 | C | VERO
[24 empty] | Camporgiano | LU | 2633 | E | FALSO
[24 empty] | Camporosso | IM | 1301 | C | VERO
[24 empty] | Camporotondo di Fiastrone | MC | 2032 | D | VERO
[24 empty] | Camporotondo Etneo | CT | 1318 | C | VERO
[24 empty] | Camposampiero | PD | 2431 | E | FALSO
[24 empty] | Camposano | NA | 1036 | C | VERO
[24 empty] | Camposanto | MO | 2197 | E | FALSO
[24 empty] | Campospinoso | PV | 2628 | E | FALSO
[24 empty] | Campotosto | AQ | 3807 | F | FALSO
[24 empty] | Camugnano | BO | 2997 | E | VERO
[24 empty] | Canal San Bovo | TN | 3572 | F | FALSO
[24 empty] | Canale | CN | 2554 | E | FALSO
[24 empty] | Canale d'Agordo | BL | 4055 | F | FALSO
[24 empty] | Canale Monterano | RM | 1952 | D | VERO
[24 empty] | Canaro | RO | 2355 | E | VERO
[24 empty] | Canazei | TN | 4918 | F | FALSO
[24 empty] | Cancellara | PZ | 2146 | E | VERO
[24 empty] | Cancello ed Arnone | CE | 1134 | C | VERO
[24 empty] | Canda | RO | 2355 | E | VERO
[24 empty] | Candela | FG | 1986 | D | VERO
[24 empty] | Candelo | BI | 2746 | E | FALSO
[24 empty] | Candia Canavese | TO | 2781 | E | FALSO
[24 empty] | Candia Lomellina | PV | 2812 | E | FALSO
[24 empty] | Candiana | PD | 2386 | E | FALSO
[24 empty] | Candida | AV | 2087 | D | VERO
[24 empty] | Candidoni | RC | 1199 | C | VERO
[24 empty] | Candiolo | TO | 2581 | E | FALSO
[24 empty] | Canegrate | MI | 2617 | E | FALSO
[24 empty] | Canelli | AT | 2540 | E | FALSO
[24 empty] | Canepina | VT | 2309 | E | FALSO
[24 empty] | Caneva | PN | 2451 | E | FALSO
[24 empty] | Canevino | PV | 2917 | E | FALSO
[24 empty] | Canicattì | AG | 1418 | D | VERO
[24 empty] | Canicattini Bagni | SR | 1193 | C | VERO
[24 empty] | Canino | VT | 1828 | D | FALSO
[24 empty] | Canischio | TO | 3342 | F | FALSO
[24 empty] | Canistro | AQ | 2280 | E | FALSO
[24 empty] | Canna | CS | 1640 | D | VERO
[24 empty] | Cannalonga | SA | 1827 | D | FALSO
[24 empty] | Cannara | PG | 1985 | D | VERO
[24 empty] | Cannero Riviera | VB | 2597 | E | FALSO
[24 empty] | Canneto Pavese | PV | 2878 | E | FALSO
[24 empty] | Canneto sull'Oglio | MN | 2389 | E | FALSO
[24 empty] | Cannobio | VB | 2583 | E | FALSO
[24 empty] | Cannole | LE | 1231 | C | VERO
[24 empty] | Canolo | RC | 1490 | D | VERO
[24 empty] | Canonica d'Adda | BG | 2416 | E | FALSO
[24 empty] | Canosa di Puglia | BA | 1187 | C | VERO
[24 empty] | Canosa Sannita | CH | 1593 | D | VERO
[24 empty] | Canosio | CN | 3834 | F | FALSO
[24 empty] | Canossa | RE | 2484 | E | VERO
[24 empty] | Cansano | AQ | 2783 | E | FALSO
[24 empty] | Cantagallo | PO | 2960 | E | FALSO
[24 empty] | Cantalice | RI | 2566 | E | FALSO
[24 empty] | Cantalupa | TO | 2936 | E | FALSO
[24 empty] | Cantalupo in Sabina | RI | 1994 | D | FALSO
[24 empty] | Cantalupo Ligure | AL | 2778 | E | FALSO
[24 empty] | Cantalupo nel Sannio | IS | 2131 | E | VERO
[24 empty] | Cantarana | AT | 2661 | E | FALSO
[24 empty] | Cantello | VA | 2702 | E | FALSO
[24 empty] | Canterano | RM | 2328 | E | VERO
[24 empty] | Cantiano | PS | 2363 | E | FALSO
[24 empty] | Cantoira | TO | 3479 | F | FALSO
[24 empty] | Cantù | CO | 2594 | E | FALSO
[24 empty] | Canzano | TE | 2143 | E | VERO
[24 empty] | Canzo | CO | 2801 | E | FALSO
[24 empty] | Caorle | VE | 2649 | E | VERO
[24 empty] | Caorso | PC | 2511 | E | VERO
[24 empty] | Capaccio | SA | 1661 | D | FALSO
[24 empty] | Capaci | PA | 737 | B | VERO
[24 empty] | Capalbio | GR | 1823 | D | VERO
[24 empty] | Capannoli | PI | 1650 | D | VERO
[24 empty] | Capannori | LU | 1691 | D | FALSO
[24 empty] | Capena | RM | 1747 | D | VERO
[24 empty] | Capergnanica | CR | 2557 | E | FALSO
[24 empty] | Capestrano | AQ | 2121 | E | FALSO
[24 empty] | Capiago Intimiano | CO | 2667 | E | FALSO
[24 empty] | Capistrano | VV | 1399 | C | FALSO
[24 empty] | Capistrello | AQ | 2774 | E | FALSO
[24 empty] | Capitignano | AQ | 2928 | E | FALSO
[24 empty] | Capizzi | ME | 2507 | E | VERO
[24 empty] | Capizzone | BG | 2714 | E | FALSO
[24 empty] | Capo di Ponte | BS | 2727 | E | FALSO
[24 empty] | Capo d'Orlando | ME | 640 | B | VERO
[24 empty] | Capodimonte | VT | 2014 | D | FALSO
[24 empty] | Capodrise | CE | 1109 | C | VERO
[24 empty] | Capoliveri | LI | 1204 | C | VERO
[24 empty] | Capolona | AR | 2026 | D | FALSO
[24 empty] | Caponago | MI | 2404 | E | FALSO
[24 empty] | Caporciano | AQ | 2785 | E | FALSO
[24 empty] | Caposele | AV | 1716 | D | VERO
[24 empty] | Capoterra | CA | 985 | C | VERO
[24 empty] | Capovalle | BS | 3544 | F | FALSO
[24 empty] | Cappadocia | AQ | 3272 | F | FALSO
[24 empty] | Cappella Cantone | CR | 2389 | E | FALSO
[24 empty] | Cappella de' Picenardi | CR | 2389 | E | FALSO
[24 empty] | Cappella Maggiore | TV | 2601 | E | FALSO
[24 empty] | Cappelle sul Tavo | PE | 1454 | D | FALSO
[24 empty] | Capracotta | IS | 4004 | F | VERO
[24 empty] | Capraia e Limite | FI | 1658 | D | VERO
[24 empty] | Capraia Isola | LI | 1260 | C | VERO
[24 empty] | Capralba | CR | 2251 | E | FALSO
[24 empty] | Capranica | VT | 2077 | D | FALSO
[24 empty] | Capranica Prenestina | RM | 2927 | E | VERO
[24 empty] | Caprarica di Lecce | LE | 1178 | C | VERO
[24 empty] | Caprarola | VT | 2343 | E | FALSO
[24 empty] | Caprauna | CN | 3498 | F | FALSO
[24 empty] | Caprese Michelangelo | AR | 2641 | E | FALSO
[24 empty] | Caprezzo | VB | 2993 | E | FALSO
[24 empty] | Capri | NA | 1031 | C | VERO
[24 empty] | Capri Leone | ME | 1310 | C | VERO
[24 empty] | Capriana | TN | 4039 | F | FALSO
[24 empty] | Capriano del Colle | BS | 2410 | E | FALSO
[24 empty] | Capriata d'Orba | AL | 2699 | E | FALSO
[24 empty] | Capriate San Gervasio | BG | 2428 | E | FALSO
[24 empty] | Capriati a Volturno | CE | 1562 | D | VERO
[24 empty] | Caprie | TO | 2915 | E | FALSO
[24 empty] | Capriglia Irpina | AV | 2080 | D | VERO
[24 empty] | Capriglio | AT | 2676 | E | FALSO
[24 empty] | Caprile | BI | 3031 | F | FALSO
[24 empty] | Caprino Bergamasco | BG | 2517 | E | FALSO
[24 empty] | Caprino Veronese | VR | 2709 | E | FALSO
[24 empty] | Capriolo | BS | 2521 | E | FALSO
[24 empty] | Capriva del Friuli | GO | 2288 | E | FALSO
[24 empty] | Capua | CE | 1091 | C | VERO
[24 empty] | Capurso | BA | 1287 | C | VERO
[24 empty] | Caraffa del Bianco | RC | 1344 | C | VERO
[24 empty] | Caraffa di Catanzaro | CZ | 1409 | D | VERO
[24 empty] | Caraglio | CN | 3062 | F | FALSO
[24 empty] | Caramagna Piemonte | CN | 2573 | E | FALSO
[24 empty] | Caramanico Terme | PE | 2251 | E | FALSO
[24 empty] | Carano | TN | 4162 | F | FALSO
[24 empty] | Carapelle | FG | 1384 | C | VERO
[24 empty] | Carapelle Calvisio | AQ | 2917 | E | FALSO
[24 empty] | Carasco | GE | 1596 | D | FALSO
[24 empty] | Carassai | AP | 2067 | D | VERO
[24 empty] | Carate Brianza | MI | 2492 | E | FALSO
[24 empty] | Carate Urio | CO | 2233 | E | FALSO
[24 empty] | Caravaggio | BG | 2383 | E | FALSO
[24 empty] | Caravate | VA | 2559 | E | FALSO
[24 empty] | Caravino | TO | 2743 | E | FALSO
[24 empty] | Caravonica | IM | 2051 | D | VERO
[24 empty] | Carbognano | VT | 2120 | E | FALSO
[24 empty] | Carbonara al Ticino | PV | 2619 | E | FALSO
[24 empty] | Carbonara di Nola | NA | 1256 | C | VERO
[24 empty] | Carbonara di Po | MN | 2355 | E | FALSO
[24 empty] | Carbonara Scrivia | AL | 2700 | E | FALSO
[24 empty] | Carbonate | CO | 2449 | E | FALSO
[24 empty] | Carbone | PZ | 2091 | D | VERO
[24 empty] | Carbonera | TV | 2384 | E | FALSO
[24 empty] | Carbonia | CA | 922 | C | VERO
[24 empty] | Carcare | SV | 2295 | E | FALSO
[24 empty] | Carceri | PD | 2421 | E | FALSO
[24 empty] | Carcoforo | VC | 4000 | F | FALSO
[24 empty] | Cardano al Campo | VA | 2880 | E | FALSO
[24 empty] | Cardè | CN | 2635 | E | FALSO
[24 empty] | Cardedu | NU | 822 | B | VERO
[24 empty] | Cardeto | RC | 2033 | D | VERO
[24 empty] | Cardinale | CZ | 1840 | D | VERO
[24 empty] | Cardito | NA | 1061 | C | VERO
[24 empty] | Careggine | LU | 3512 | F | FALSO
[24 empty] | Carema | TO | 2726 | E | FALSO
[24 empty] | Carenno | LC | 2971 | E | FALSO
[24 empty] | Carentino | AL | 2617 | E | FALSO
[24 empty] | Careri | RC | 1144 | C | VERO
[24 empty] | Caresana | VC | 2820 | E | FALSO
[24 empty] | Caresanablot | VC | 2758 | E | FALSO
[24 empty] | Carezzano | AL | 2734 | E | FALSO
[24 empty] | Carfizzi | KR | 1827 | D | VERO
[24 empty] | Cargeghe | SS | 1526 | D | VERO
[24 empty] | Cariati | CS | 913 | C | VERO
[24 empty] | Carife | AV | 2324 | E | VERO
[24 empty] | Carignano | TO | 2578 | E | FALSO
[24 empty] | Carimate | CO | 2446 | E | FALSO
[24 empty] | Carinaro | CE | 1099 | C | VERO
[24 empty] | Carini | PA | 788 | B | VERO
[24 empty] | Carinola | CE | 1190 | C | VERO
[24 empty] | Carisio | VC | 2542 | E | FALSO
[24 empty] | Carisolo | TN | 3651 | F | FALSO
[24 empty] | Carlantino | FG | 2049 | D | VERO
[24 empty] | Carlazzo | CO | 2753 | E | FALSO
[24 empty] | Carlentini | SR | 1007 | C | VERO
[24 empty] | Carlino | UD | 2399 | E | FALSO
[24 empty] | Carloforte | CA | 789 | B | VERO
[24 empty] | Carlopoli | CZ | 2689 | E | VERO
[24 empty] | Carmagnola | TO | 2714 | E | FALSO
[24 empty] | Carmiano | LE | 1096 | C | VERO
[24 empty] | Carmignano | PO | 2053 | D | FALSO
[24 empty] | Carmignano di Brenta | PD | 2385 | E | FALSO
[24 empty] | Carnago | VA | 2633 | E | FALSO
[24 empty] | Carnate | MI | 2433 | E | FALSO
[24 empty] | Carobbio degli Angeli | BG | 2399 | E | FALSO
[24 empty] | Carolei | CS | 2046 | D | VERO
[24 empty] | Carona | BG | 3646 | F | FALSO
[24 empty] | Caronia | ME | 1146 | C | VERO
[24 empty] | Caronno Pertusella | VA | 2352 | E | FALSO
[24 empty] | Caronno Varesino | VA | 2700 | E | FALSO
[24 empty] | Carosino | TA | 1194 | C | VERO
[24 empty] | Carovigno | BR | 1320 | C | VERO
[24 empty] | Carovilli | IS | 2484 | E | VERO
[24 empty] | Carpaneto Piacentino | PC | 2682 | E | VERO
[24 empty] | Carpanzano | CS | 2002 | D | VERO
[24 empty] | Carpasio | IM | 2958 | E | VERO
[24 empty] | Carpegna | PS | 2874 | E | FALSO
[24 empty] | Carpenedolo | BS | 2399 | E | FALSO
[24 empty] | Carpeneto | AL | 2661 | E | FALSO
[24 empty] | Carpi | MO | 2246 | E | FALSO
[24 empty] | Carpiano | MI | 2557 | E | FALSO
[24 empty] | Carpignano Salentino | LE | 1232 | C | VERO
[24 empty] | Carpignano Sesia | NO | 2570 | E | FALSO
[24 empty] | Carpineti | RE | 2982 | E | VERO
[24 empty] | Carpineto della Nora | PE | 2078 | D | FALSO
[24 empty] | Carpineto Romano | RM | 2063 | D | VERO
[24 empty] | Carpineto Sinello | CH | 1768 | D | VERO
[24 empty] | Carpino | FG | 1368 | C | VERO
[24 empty] | Carpinone | IS | 2211 | E | VERO
[24 empty] | Carrara | MS | 1601 | D | VERO
[24 empty] | Carrara San Giorgio | PD | 2344 | E | FALSO
[24 empty] | Carrara Santo Stefano | PD | 2344 | E | FALSO
[24 empty] | Carrè | VI | 2546 | E | FALSO
[24 empty] | Carrega Ligure | AL | 3287 | F | FALSO
[24 empty] | Carro | SP | 2038 | D | VERO
[24 empty] | Carrodano | SP | 1888 | D | VERO
[24 empty] | Carrosio | AL | 2695 | E | FALSO
[24 empty] | Carrù | CN | 2766 | E | FALSO
[24 empty] | Carsoli | AQ | 2603 | E | FALSO
[24 empty] | Cartigliano | VI | 2400 | E | FALSO
[24 empty] | Cartignano | CN | 3171 | F | FALSO
[24 empty] | Cartoceto | PS | 2250 | E | FALSO
[24 empty] | Cartosio | AL | 2504 | E | FALSO
[24 empty] | Cartura | PD | 2344 | E | FALSO
[24 empty] | Carugate | MI | 2404 | E | FALSO
[24 empty] | Carugo | CO | 2453 | E | FALSO
[24 empty] | Carunchio | CH | 2314 | E | VERO
[24 empty] | Carvico | BG | 2477 | E | FALSO
[24 empty] | Carzano | TN | 3066 | F | FALSO
[24 empty] | Casabona | KR | 1362 | C | VERO
[24 empty] | Casacalenda | CB | 2230 | E | VERO
[24 empty] | Casacanditella | CH | 1844 | D | VERO
[24 empty] | Casagiove | CE | 942 | C | VERO
[24 empty] | Casal Cermelli | AL | 2565 | E | FALSO
[24 empty] | Casal di Principe | CE | 1094 | C | VERO
[24 empty] | Casal Velino | SA | 1151 | C | FALSO
[24 empty] | Casalanguida | CH | 1871 | D | VERO
[24 empty] | Casalattico | FR | 1851 | D | VERO
[24 empty] | Casalbeltrame | NO | 2616 | E | FALSO
[24 empty] | Casalbordino | CH | 1540 | D | VERO
[24 empty] | Casalbore | AV | 2009 | D | VERO
[24 empty] | Casalborgone | TO | 2661 | E | FALSO
[24 empty] | Casalbuono | SA | 1975 | D | FALSO
[24 empty] | Casalbuttano ed Uniti | CR | 2389 | E | FALSO
[24 empty] | Casalciprano | CB | 2213 | E | VERO
[24 empty] | Casalduni | BN | 1616 | D | VERO
[24 empty] | Casale Corte Cerro | VB | 2788 | E | FALSO
[24 empty] | Casale Cremasco-Vidolasco | CR | 2251 | E | FALSO
[24 empty] | Casale di Scodosia | PD | 2421 | E | FALSO
[24 empty] | Casale Litta | VA | 2671 | E | FALSO
[24 empty] | Casale Marittimo | PI | 1843 | D | VERO
[24 empty] | Casale Monferrato | AL | 2815 | E | FALSO
[24 empty] | Casale sul Sile | TV | 2447 | E | FALSO
[24 empty] | Casalecchio di Reno | BO | 2269 | E | VERO
[24 empty] | Casaleggio Boiro | AL | 2655 | E | FALSO
[24 empty] | Casaleggio Novara | NO | 2478 | E | FALSO
[24 empty] | Casaleone | VR | 2324 | E | FALSO
[24 empty] | Casaletto Ceredano | CR | 2557 | E | FALSO
[24 empty] | Casaletto di Sopra | CR | 2251 | E | FALSO
[24 empty] | Casaletto Lodigiano | LO | 2592 | E | FALSO
[24 empty] | Casaletto Spartano | SA | 1431 | D | FALSO
[24 empty] | Casaletto Vaprio | CR | 2557 | E | FALSO
[24 empty] | Casalfiumanese | BO | 2334 | E | VERO
[24 empty] | Casalgrande | RE | 2612 | E | VERO
[24 empty] | Casalgrasso | CN | 2613 | E | FALSO
[24 empty] | Casalincontrada | CH | 1560 | D | VERO
[24 empty] | Casalino | NO | 2590 | E | FALSO
[24 empty] | Casalmaggiore | CR | 2435 | E | FALSO
[24 empty] | Casalmaiocco | LO | 2557 | E | FALSO
[24 empty] | Casalmorano | CR | 2389 | E | FALSO
[24 empty] | Casalmoro | MN | 2420 | E | FALSO
[24 empty] | Casalnoceto | AL | 2548 | E | FALSO
[24 empty] | Casalnuovo di Napoli | NA | 1064 | C | VERO
[24 empty] | Casalnuovo Monterotaro | FG | 1800 | D | VERO
[24 empty] | Casaloldo | MN | 2420 | E | FALSO
[24 empty] | Casalpusterlengo | LO | 2545 | E | FALSO
[24 empty] | Casalromano | MN | 2420 | E | FALSO
[24 empty] | Casalserugo | PD | 2383 | E | FALSO
[24 empty] | Casaluce | CE | 1091 | C | VERO
[24 empty] | Casalvecchio di Puglia | FG | 1851 | D | VERO
[24 empty] | Casalvecchio Siculo | ME | 1345 | C | VERO
[24 empty] | Casalvieri | FR | 1757 | D | VERO
[24 empty] | Casalvolone | NO | 2603 | E | FALSO
[24 empty] | Casalzuigno | VA | 2608 | E | FALSO
[24 empty] | Casamarciano | NA | 1082 | C | VERO
[24 empty] | Casamassima | BA | 1648 | D | VERO
[24 empty] | Casamicciola Terme | NA | 1109 | C | VERO
[24 empty] | Casandrino | NA | 1244 | C | VERO
[24 empty] | Casanova Elvo | VC | 2780 | E | FALSO
[24 empty] | Casanova Lerrone | SV | 1929 | D | FALSO
[24 empty] | Casanova Lonati | PV | 2628 | E | FALSO
[24 empty] | Casape | RM | 2189 | E | VERO
[24 empty] | Casapesenna | CE | 1257 | C | VERO
[24 empty] | Casapinta | BI | 2866 | E | FALSO
[24 empty] | Casaprota | RI | 2317 | E | FALSO
[24 empty] | Casapulla | CE | 924 | C | VERO
[24 empty] | Casarano | LE | 1113 | C | VERO
[24 empty] | Casargo | LC | 3211 | F | FALSO
[24 empty] | Casarile | MI | 2439 | E | FALSO
[24 empty] | Casarsa della Delizia | PN | 2495 | E | FALSO
[24 empty] | Casarza Ligure | GE | 1480 | D | FALSO
[24 empty] | Casasco | AL | 2903 | E | FALSO
[24 empty] | Casasco d'Intelvi | CO | 3237 | F | FALSO
[24 empty] | Casatenovo | LC | 2581 | E | FALSO
[24 empty] | Casatisma | PV | 2623 | E | FALSO
[24 empty] | Casavatore | NA | 1279 | C | VERO
[24 empty] | Casazza | BG | 2565 | E | FALSO
[24 empty] | Cascia | PG | 2452 | E | VERO
[24 empty] | Casciago | VA | 2713 | E | FALSO
[24 empty] | Casciana Terme | PI | 1747 | D | VERO
[24 empty] | Cascina | PI | 1853 | D | VERO
[24 empty] | Cascinette d'Ivrea | TO | 2717 | E | FALSO
[24 empty] | Casei Gerola | PV | 2619 | E | FALSO
[24 empty] | Caselette | TO | 2961 | E | FALSO
[24 empty] | Casella | GE | 2676 | E | FALSO
[24 empty] | Caselle in Pittari | SA | 1599 | D | FALSO
[24 empty] | Caselle Landi | LO | 2545 | E | FALSO
[24 empty] | Caselle Lurani | LO | 2628 | E | FALSO
[24 empty] | Caselle Torinese | TO | 2770 | E | FALSO
[24 empty] | Caserta | CE | 1013 | C | VERO
[24 empty] | Casier | TV | 2375 | E | FALSO
[24 empty] | Casignana | RC | 1187 | C | VERO
[24 empty] | Casina | RE | 2999 | E | VERO
[24 empty] | Casirate d'Adda | BG | 2383 | E | FALSO
[24 empty] | Caslino d'Erba | CO | 2837 | E | FALSO
[24 empty] | Casnate con Bernate | CO | 2555 | E | FALSO
[24 empty] | Casnigo | BG | 2799 | E | FALSO
[24 empty] | Casola di Napoli | NA | 1293 | C | VERO
[24 empty] | Casola in Lunigiana | MS | 2287 | E | VERO
[24 empty] | Casola Valsenio | RA | 2474 | E | VERO
[24 empty] | Casole Bruzio | CS | 2085 | D | VERO
[24 empty] | Casole d'Elsa | SI | 2105 | E | FALSO
[24 empty] | Casoli | CH | 1763 | D | VERO
[24 empty] | Casorate Primo | PV | 2619 | E | FALSO
[24 empty] | Casorate Sempione | VA | 2938 | E | FALSO
[24 empty] | Casorezzo | MI | 2656 | E | FALSO
[24 empty] | Casoria | NA | 1263 | C | VERO
[24 empty] | Casorzo | AT | 2713 | E | FALSO
[24 empty] | Casperia | RI | 2087 | D | FALSO
[24 empty] | Caspoggio | SO | 3629 | F | FALSO
[24 empty] | Cassacco | UD | 2415 | E | FALSO
[24 empty] | Cassago Brianza | LC | 2544 | E | FALSO
[24 empty] | Cassano allo Ionio | CS | 1309 | C | VERO
[24 empty] | Cassano d'Adda | MI | 2536 | E | FALSO
[24 empty] | Cassano delle Murge | BA | 1648 | D | VERO
[24 empty] | Cassano Irpino | AV | 2010 | D | VERO
[24 empty] | Cassano Magnago | VA | 2909 | E | FALSO
[24 empty] | Cassano Spinola | AL | 2712 | E | FALSO
[24 empty] | Cassano Valcuvia | VA | 2534 | E | FALSO
[24 empty] | Cassaro | SR | 1409 | D | VERO
[24 empty] | Cassiglio | BG | 2924 | E | FALSO
[24 empty] | Cassina de' Pecchi | MI | 2404 | E | FALSO
[24 empty] | Cassina Rizzardi | CO | 2580 | E | FALSO
[24 empty] | Cassina Valsassina | LC | 3272 | F | FALSO
[24 empty] | Cassinasco | AT | 2858 | E | FALSO
[24 empty] | Cassine | AL | 2642 | E | FALSO
[24 empty] | Cassinelle | AL | 2785 | E | FALSO
[24 empty] | Cassinetta di Lugagnano | MI | 2532 | E | FALSO
[24 empty] | Cassino | FR | 1164 | C | VERO
[24 empty] | Cassola | VI | 2412 | E | FALSO
[24 empty] | Cassolnovo | PV | 2673 | E | FALSO
[24 empty] | Castagnaro | VR | 2360 | E | FALSO
[24 empty] | Castagneto Carducci | LI | 1432 | D | VERO
[24 empty] | Castagneto Po | TO | 3063 | F | FALSO
[24 empty] | Castagnito | CN | 2602 | E | FALSO
[24 empty] | Castagnole delle Lanze | AT | 2522 | E | FALSO
[24 empty] | Castagnole Monferrato | AT | 2677 | E | FALSO
[24 empty] | Castagnole Piemonte | TO | 2762 | E | FALSO
[24 empty] | Castana | PV | 2968 | E | FALSO
[24 empty] | Castano Primo | MI | 2634 | E | FALSO
[24 empty] | Casteggio | PV | 2619 | E | FALSO
[24 empty] | Castegnato | BS | 2410 | E | FALSO
[24 empty] | Castegnero | VI | 2304 | E | FALSO
[24 empty] | Castel Baronia | AV | 2231 | E | VERO
[24 empty] | Castel Boglione | AT | 2701 | E | FALSO
[24 empty] | Castel Bolognese | RA | 2279 | E | VERO
[24 empty] | Castel Campagnano | CE | 1158 | C | VERO
[24 empty] | Castel Castagna | TE | 2104 | E | VERO
[24 empty] | Castel Colonna | AN | 1823 | D | VERO
[24 empty] | Castel Condino | TN | 3656 | F | FALSO
[24 empty] | Castel d'Aiano | BO | 3300 | F | VERO
[24 empty] | Castel d'Ario | MN | 2388 | E | FALSO
[24 empty] | Castel d'Azzano | VR | 2487 | E | FALSO
[24 empty] | Castel del Giudice | IS | 2479 | E | VERO
[24 empty] | Castel del Monte | AQ | 3428 | F | FALSO
[24 empty] | Castel del Piano | GR | 2199 | E | VERO
[24 empty] | Castel del Rio | BO | 2462 | E | VERO
[24 empty] | Castel di Casio | BO | 2634 | E | VERO
[24 empty] | Castel di Ieri | AQ | 2217 | E | FALSO
[24 empty] | Castel di Iudica | CT | 1349 | C | VERO
[24 empty] | Castel di Lama | AP | 1875 | D | VERO
[24 empty] | Castel di Lucio | ME | 1914 | D | VERO
[24 empty] | Castel di Sangro | AQ | 2676 | E | FALSO
[24 empty] | Castel di Sasso | CE | 1446 | D | VERO
[24 empty] | Castel di Tora | RI | 2469 | E | FALSO
[24 empty] | Castel Focognano | AR | 2109 | E | FALSO
[24 empty] | Castel Frentano | CH | 1795 | D | VERO
[24 empty] | Castel Gabbiano | CR | 2251 | E | FALSO
[24 empty] | Castel Gandolfo | RM | 1966 | D | VERO
[24 empty] | Castel Giorgio | TR | 2382 | E | FALSO
[24 empty] | Castel Goffredo | MN | 2428 | E | FALSO
[24 empty] | Castel Guelfo di Bologna | BO | 2271 | E | VERO
[24 empty] | Castel Madama | RM | 2104 | E | VERO
[24 empty] | Castel Maggiore | BO | 2224 | E | VERO
[24 empty] | Castel Mella | BS | 2410 | E | FALSO
[24 empty] | Castel Morrone | CE | 1549 | D | VERO
[24 empty] | Castel Ritaldi | PG | 2109 | E | VERO
[24 empty] | Castel Rocchero | AT | 2830 | E | FALSO
[24 empty] | Castel Rozzone | BG | 2383 | E | FALSO
[24 empty] | Castel San Giorgio | SA | 1253 | C | FALSO
[24 empty] | Castel San Giovanni | PC | 2552 | E | VERO
[24 empty] | Castel San Lorenzo | SA | 1585 | D | FALSO
[24 empty] | Castel San Niccolò | AR | 2170 | E | FALSO
[24 empty] | Castel San Pietro Romano | RM | 2652 | E | VERO
[24 empty] | Castel San Pietro Terme | BO | 2263 | E | VERO
[24 empty] | Castel San Vincenzo | IS | 2396 | E | VERO
[24 empty] | Castel Sant'Angelo | RI | 2487 | E | FALSO
[24 empty] | Castel Sant'Elia | VT | 1794 | D | FALSO
[24 empty] | Castel Viscardo | TR | 2287 | E | FALSO
[24 empty] | Castel Vittorio | IM | 2143 | E | VERO
[24 empty] | Castel Volturno | CE | 1124 | C | VERO
[24 empty] | Castelbaldo | PD | 2355 | E | FALSO
[24 empty] | Castelbelforte | MN | 2388 | E | FALSO
[24 empty] | Castelbellino | AN | 2068 | D | VERO
[24 empty] | Castelbello-Ciardes | BZ | 3267 | F | FALSO
[24 empty] | Castelbianco | SV | 2126 | E | FALSO
[24 empty] | Castelbottaccio | CB | 2156 | E | VERO
[24 empty] | Castelbuono | PA | 1321 | C | VERO
[24 empty] | Castelcivita | SA | 1746 | D | FALSO
[24 empty] | Castelcovati | BS | 2251 | E | FALSO
[24 empty] | Castelcucco | TV | 2660 | E | FALSO
[24 empty] | Casteldaccia | PA | 879 | B | VERO
[24 empty] | Casteldelci | PS | 2572 | E | FALSO
[24 empty] | Casteldelfino | CN | 4107 | F | FALSO
[24 empty] | Casteldidone | CR | 2389 | E | FALSO
[24 empty] | Castelfidardo | AN | 1881 | D | VERO
[24 empty] | Castelfiorentino | FI | 1692 | D | VERO
[24 empty] | Castelfondo | TN | 3870 | F | FALSO
[24 empty] | Castelforte | LT | 1313 | C | VERO
[24 empty] | Castelfranci | AV | 1993 | D | VERO
[24 empty] | Castelfranco di Sopra | AR | 2064 | D | FALSO
[24 empty] | Castelfranco di Sotto | PI | 1864 | D | VERO
[24 empty] | Castelfranco Emilia | MO | 2269 | E | FALSO
[24 empty] | Castelfranco in Miscano | BN | 2453 | E | VERO
[24 empty] | Castelfranco Veneto | TV | 2429 | E | FALSO
[24 empty] | Castelgomberto | VI | 2477 | E | FALSO
[24 empty] | Castelgrande | PZ | 2704 | E | VERO
[24 empty] | Castelguglielmo | RO | 2355 | E | VERO
[24 empty] | Castelguidone | CH | 2359 | E | VERO
[24 empty] | Castellabate | SA | 1088 | C | FALSO
[24 empty] | Castellafiume | AQ | 2792 | E | FALSO
[24 empty] | Castell'Alfero | AT | 2680 | E | FALSO
[24 empty] | Castellalto | TE | 2134 | E | VERO
[24 empty] | Castellammare del Golfo | TP | 820 | B | VERO
[24 empty] | Castellammare di Stabia | NA | 1095 | C | VERO
[24 empty] | Castellamonte | TO | 2659 | E | FALSO
[24 empty] | Castellana Grotte | BA | 1673 | D | VERO
[24 empty] | Castellana Sicula | PA | 1835 | D | VERO
[24 empty] | Castellaneta | TA | 1534 | D | VERO
[24 empty] | Castellania | AL | 2818 | E | FALSO
[24 empty] | Castellanza | VA | 2847 | E | FALSO
[24 empty] | Castellar | CN | 2812 | E | FALSO
[24 empty] | Castellar Guidobono | AL | 2655 | E | FALSO
[24 empty] | Castellarano | RE | 2383 | E | VERO
[24 empty] | Castellaro | IM | 1782 | D | VERO
[24 empty] | Castell'Arquato | PC | 2750 | E | VERO
[24 empty] | Castell'Azzara | GR | 2689 | E | VERO
[24 empty] | Castellazzo Bormida | AL | 2567 | E | FALSO
[24 empty] | Castellazzo Novarese | NO | 2541 | E | FALSO
[24 empty] | Castelleone | CR | 2389 | E | FALSO
[24 empty] | Castelleone di Suasa | AN | 1966 | D | VERO
[24 empty] | Castellero | AT | 2690 | E | FALSO
[24 empty] | Castelletto Cervo | BI | 2585 | E | FALSO
[24 empty] | Castelletto d'Erro | AL | 2939 | E | FALSO
[24 empty] | Castelletto di Branduzzo | PV | 2623 | E | FALSO
[24 empty] | Castelletto d'Orba | AL | 2650 | E | FALSO
[24 empty] | Castelletto Merli | AL | 2707 | E | FALSO
[24 empty] | Castelletto Molina | AT | 2673 | E | FALSO
[24 empty] | Castelletto Monferrato | AL | 2648 | E | FALSO
[24 empty] | Castelletto sopra Ticino | NO | 2598 | E | FALSO
[24 empty] | Castelletto Stura | CN | 2869 | E | FALSO
[24 empty] | Castelletto Uzzone | CN | 2842 | E | FALSO
[24 empty] | Castelli | TE | 2185 | E | VERO
[24 empty] | Castelli Calepio | BG | 2388 | E | FALSO
[24 empty] | Castellina in Chianti | SI | 2326 | E | FALSO
[24 empty] | Castellina Marittima | PI | 2054 | D | VERO
[24 empty] | Castellinaldo | CN | 2522 | E | FALSO
[24 empty] | Castellino del Biferno | CB | 1916 | D | VERO
[24 empty] | Castellino Tanaro | CN | 3075 | F | FALSO
[24 empty] | Castelliri | FR | 2080 | D | VERO
[24 empty] | Castello Cabiaglio | VA | 2756 | E | FALSO
[24 empty] | Castello d'Agogna | PV | 2641 | E | FALSO
[24 empty] | Castello d'Argile | BO | 2189 | E | VERO
[24 empty] | Castello del Matese | CE | 2006 | D | VERO
[24 empty] | Castello dell'Acqua | SO | 3012 | F | FALSO
[24 empty] | Castello di Annone | AT | 2552 | E | FALSO
[24 empty] | Castello di Brianza | LC | 2538 | E | FALSO
[24 empty] | Castello di Cisterna | NA | 1021 | C | VERO
[24 empty] | Castello di Godego | TV | 2443 | E | FALSO
[24 empty] | Castello di Serravalle | BO | 2415 | E | VERO
[24 empty] | Castello Lavazzo | BL | 3371 | F | FALSO
[24 empty] | Castello Tesino | TN | 3750 | F | FALSO
[24 empty] | Castello-Molina di Fiemme | TN | 3955 | F | FALSO
[24 empty] | Castellucchio | MN | 2388 | E | FALSO
[24 empty] | Castelluccio dei Sauri | FG | 1726 | D | VERO
[24 empty] | Castelluccio Inferiore | PZ | 1809 | D | VERO
[24 empty] | Castelluccio Superiore | PZ | 2273 | E | VERO
[24 empty] | Castelluccio Valmaggiore | FG | 2035 | D | VERO
[24 empty] | Castell'Umberto | ME | 1755 | D | VERO
[24 empty] | Castelmagno | CN | 3730 | F | FALSO
[24 empty] | Castelmarte | CO | 2882 | E | FALSO
[24 empty] | Castelmassa | RO | 2355 | E | VERO
[24 empty] | Castelmauro | CB | 2262 | E | VERO
[24 empty] | Castelmezzano | PZ | 2273 | E | VERO
[24 empty] | Castelmola | ME | 1504 | D | VERO
[24 empty] | Castelnovetto | PV | 2680 | E | FALSO
[24 empty] | Castelnovo Bariano | RO | 2355 | E | VERO
[24 empty] | Castelnovo del Friuli | PN | 2818 | E | FALSO
[24 empty] | Castelnovo di Sotto | RE | 2441 | E | VERO
[24 empty] | Castelnovo ne' Monti | RE | 3182 | F | VERO
[24 empty] | Castelnuovo | TN | 2934 | E | FALSO
[24 empty] | Castelnuovo Belbo | AT | 2511 | E | FALSO
[24 empty] | Castelnuovo Berardenga | SI | 2099 | D | FALSO
[24 empty] | Castelnuovo Bocca d'Adda | LO | 2545 | E | FALSO
[24 empty] | Castelnuovo Bormida | AL | 2585 | E | FALSO
[24 empty] | Castelnuovo Bozzente | CO | 2695 | E | FALSO
[24 empty] | Castelnuovo Calcea | AT | 2689 | E | FALSO
[24 empty] | Castelnuovo Cilento | SA | 1354 | C | FALSO
[24 empty] | Castelnuovo del Garda | VR | 2626 | E | FALSO
[24 empty] | Castelnuovo della Daunia | FG | 1958 | D | VERO
[24 empty] | Castelnuovo di Ceva | CN | 3236 | F | FALSO
[24 empty] | Castelnuovo di Conza | SA | 2127 | E | FALSO
[24 empty] | Castelnuovo di Farfa | RI | 2016 | D | FALSO
[24 empty] | Castelnuovo di Garfagnana | LU | 2234 | E | FALSO
[24 empty] | Castelnuovo di Porto | RM | 1733 | D | VERO
[24 empty] | Castelnuovo di Val di Cecina | PI | 2144 | E | VERO
[24 empty] | Castelnuovo Don Bosco | AT | 2688 | E | FALSO
[24 empty] | Castelnuovo Magra | SP | 1755 | D | VERO
[24 empty] | Castelnuovo Nigra | TO | 3483 | F | FALSO
[24 empty] | Castelnuovo Parano | FR | 1698 | D | VERO
[24 empty] | Castelnuovo Rangone | MO | 2317 | E | FALSO
[24 empty] | Castelnuovo Scrivia | AL | 2606 | E | FALSO
[24 empty] | Castelpagano | BN | 2217 | E | VERO
[24 empty] | Castelpetroso | IS | 2502 | E | VERO
[24 empty] | Castelpizzuto | IS | 2358 | E | VERO
[24 empty] | Castelplanio | AN | 2113 | E | VERO
[24 empty] | Castelpoto | BN | 1603 | D | VERO
[24 empty] | Castelraimondo | MC | 1999 | D | VERO
[24 empty] | Castelrotto | BZ | 4108 | F | FALSO
[24 empty] | Castelsantangelo sul Nera | MC | 2552 | E | VERO
[24 empty] | Castelsaraceno | PZ | 2586 | E | VERO
[24 empty] | Castelsardo | SS | 1040 | C | VERO
[24 empty] | Castelseprio | VA | 2572 | E | FALSO
[24 empty] | Castelsilano | KR | 2600 | E | VERO
[24 empty] | Castelspina | AL | 2577 | E | FALSO
[24 empty] | Casteltermini | AG | 1384 | C | VERO
[24 empty] | Castelveccana | VA | 2505 | E | FALSO
[24 empty] | Castelvecchio Calvisio | AQ | 3206 | F | FALSO
[24 empty] | Castelvecchio di Rocca Barbena | SV | 2324 | E | FALSO
[24 empty] | Castelvecchio Subequo | AQ | 2166 | E | FALSO
[24 empty] | Castelvenere | BN | 1287 | C | VERO
[24 empty] | Castelverde | CR | 2389 | E | FALSO
[24 empty] | Castelverrino | IS | 2153 | E | VERO
[24 empty] | Castelvetere in Val Fortore | BN | 2355 | E | VERO
[24 empty] | Castelvetere sul Calore | AV | 2311 | E | VERO
[24 empty] | Castelvetrano | TP | 1055 | C | VERO
[24 empty] | Castelvetro di Modena | MO | 2371 | E | FALSO
[24 empty] | Castelvetro Piacentino | PC | 2381 | E | VERO
[24 empty] | Castelvisconti | CR | 2389 | E | FALSO
[24 empty] | Castenaso | BO | 2182 | E | VERO
[24 empty] | Castenedolo | BS | 2399 | E | FALSO
[24 empty] | Castiadas | CA | 921 | C | VERO
[24 empty] | Castiglion Fibocchi | AR | 2093 | D | FALSO
[24 empty] | Castiglion Fiorentino | AR | 2159 | E | FALSO
[24 empty] | Castiglione a Casauria | PE | 1798 | D | FALSO
[24 empty] | Castiglione Chiavarese | GE | 2346 | E | FALSO
[24 empty] | Castiglione Cosentino | CS | 1588 | D | VERO
[24 empty] | Castiglione d'Adda | LO | 2549 | E | FALSO
[24 empty] | Castiglione dei Pepoli | BO | 2876 | E | VERO
[24 empty] | Castiglione del Genovesi | SA | 1792 | D | FALSO
[24 empty] | Castiglione del Lago | PG | 2099 | D | VERO
[24 empty] | Castiglione della Pescaia | GR | 1527 | D | VERO
[24 empty] | Castiglione delle Stiviere | MN | 2363 | E | FALSO
[24 empty] | Castiglione di Garfagnana | LU | 2784 | E | FALSO
[24 empty] | Castiglione di Sicilia | CT | 1502 | D | VERO
[24 empty] | Castiglione d'Intelvi | CO | 2993 | E | FALSO
[24 empty] | Castiglione d'Orcia | SI | 2262 | E | FALSO
[24 empty] | Castiglione Falletto | CN | 2749 | E | FALSO
[24 empty] | Castiglione in Teverina | VT | 1826 | D | FALSO
[24 empty] | Castiglione Messer Marino | CH | 2696 | E | VERO
[24 empty] | Castiglione Messer Raimondo | TE | 1908 | D | VERO
[24 empty] | Castiglione Olona | VA | 2568 | E | FALSO
[24 empty] | Castiglione Tinella | CN | 2821 | E | FALSO
[24 empty] | Castiglione Torinese | TO | 2678 | E | FALSO
[24 empty] | Castignano | AP | 2193 | E | VERO
[24 empty] | Castilenti | TE | 1760 | D | VERO
[24 empty] | Castino | CN | 2985 | E | FALSO
[24 empty] | Castione Andevenno | SO | 2734 | E | FALSO
[24 empty] | Castione della Presolana | BG | 3305 | F | FALSO
[24 empty] | Castions di Strada | UD | 2203 | E | FALSO
[24 empty] | Castiraga Vidardo | LO | 2623 | E | FALSO
[24 empty] | Casto | BS | 2804 | E | FALSO
[24 empty] | Castorano | AP | 1966 | D | VERO
[24 empty] | Castrezzato | BS | 2410 | E | FALSO
[24 empty] | Castri di Lecce | LE | 1161 | C | VERO
[24 empty] | Castrignano de' Greci | LE | 1252 | C | VERO
[24 empty] | Castrignano del Capo | LE | 1116 | C | VERO
[24 empty] | Castro | BG | 2354 | E | FALSO
[24 empty] | Castro | LE | 1243 | C | VERO
[24 empty] | Castro dei Volsci | FR | 1831 | D | VERO
[24 empty] | Castrocaro Terme e Terra del Sole | FO | 2131 | E | FALSO
[24 empty] | Castrocielo | FR | 1585 | D | VERO
[24 empty] | Castrofilippo | AG | 1425 | D | VERO
[24 empty] | Castrolibero | CS | 1917 | D | VERO
[24 empty] | Castronno | VA | 2593 | E | FALSO
[24 empty] | Castronuovo di Sant'Andrea | PZ | 2091 | D | VERO
[24 empty] | Castronuovo di Sicilia | PA | 1627 | D | VERO
[24 empty] | Castropignano | CB | 2116 | E | VERO
[24 empty] | Castroreale | ME | 1300 | C | VERO
[24 empty] | Castroregio | CS | 2436 | E | VERO
[24 empty] | Castrovillari | CS | 1705 | D | VERO
[24 empty] | Catania | CT | 833 | B | VERO
[24 empty] | Catanzaro | CZ | 1328 | C | VERO
[24 empty] | Catenanuova | EN | 918 | C | VERO
[24 empty] | Catignano | PE | 1806 | D | FALSO
[24 empty] | Cattolica | RN | 2165 | E | VERO
[24 empty] | Cattolica Eraclea | AG | 849 | B | VERO
[24 empty] | Caulonia | RC | 1091 | C | VERO
[24 empty] | Cautano | BN | 1771 | D | VERO
[24 empty] | Cava de' Tirreni | SA | 1274 | C | FALSO
[24 empty] | Cava Manara | PV | 2619 | E | FALSO
[24 empty] | Cavacurta | LO | 2545 | E | FALSO
[24 empty] | Cavaglià | BI | 2657 | E | FALSO
[24 empty] | Cavaglietto | NO | 2607 | E | FALSO
[24 empty] | Cavaglio d'Agogna | NO | 2476 | E | FALSO
[24 empty] | Cavaglio-Spoccia | VB | 3042 | F | FALSO
[24 empty] | Cavagnolo | TO | 2619 | E | FALSO
[24 empty] | Cavaion Veronese | VR | 2605 | E | FALSO
[24 empty] | Cavalese | TN | 4028 | F | FALSO
[24 empty] | Cavallasca | CO | 2638 | E | FALSO
[24 empty] | Cavallerleone | CN | 2589 | E | FALSO
[24 empty] | Cavallermaggiore | CN | 2608 | E | FALSO
[24 empty] | Cavallino | LE | 1104 | C | VERO
[24 empty] | Cavallirio | NO | 2782 | E | FALSO
[24 empty] | Cavareno | TN | 3909 | F | FALSO
[24 empty] | Cavargna | CO | 3590 | F | FALSO
[24 empty] | Cavaria con Premezzo | VA | 2716 | E | FALSO
[24 empty] | Cavarzere | VE | 2313 | E | VERO
[24 empty] | Cavaso del Tomba | TV | 2776 | E | FALSO
[24 empty] | Cavasso Nuovo | PN | 2881 | E | FALSO
[24 empty] | Cavatore | AL | 2916 | E | FALSO
[24 empty] | Cavazzo Carnico | UD | 2685 | E | FALSO
[24 empty] | Cave | RM | 1926 | D | VERO
[24 empty] | Cavedago | TN | 3739 | F | FALSO
[24 empty] | Cavedine | TN | 3177 | F | FALSO
[24 empty] | Cavenago d'Adda | LO | 2629 | E | FALSO
[24 empty] | Cavenago di Brianza | MI | 2441 | E | FALSO
[24 empty] | Cavernago | BG | 2369 | E | FALSO
[24 empty] | Cavezzo | MO | 2202 | E | FALSO
[24 empty] | Cavizzana | TN | 3498 | F | FALSO
[24 empty] | Cavour | TO | 2723 | E | FALSO
[24 empty] | Cavriago | RE | 2555 | E | VERO
[24 empty] | Cavriana | MN | 2598 | E | FALSO
[24 empty] | Cavriglia | AR | 2106 | E | FALSO
[24 empty] | Cazzago Brabbia | VA | 2491 | E | FALSO
[24 empty] | Cazzago San Martino | BS | 2495 | E | FALSO
[24 empty] | Cazzano di Tramigna | VR | 2460 | E | FALSO
[24 empty] | Cazzano Sant'Andrea | BG | 2785 | E | FALSO
[24 empty] | Ceccano | FR | 1775 | D | VERO
[24 empty] | Cecima | PV | 2937 | E | FALSO
[24 empty] | Cecina | LI | 1332 | C | VERO
[24 empty] | Cedegolo | BS | 2800 | E | FALSO
[24 empty] | Cedrasco | SO | 2726 | E | FALSO
[24 empty] | Cefalà Diana | PA | 1546 | D | VERO
[24 empty] | Cefalù | PA | 702 | B | VERO
[24 empty] | Ceggia | VE | 2649 | E | VERO
[24 empty] | Ceglie Messapica | BR | 1542 | D | VERO
[24 empty] | Celano | AQ | 2720 | E | FALSO
[24 empty] | Celenza sul Trigno | CH | 2212 | E | VERO
[24 empty] | Celenza Valfortore | FG | 1997 | D | VERO
[24 empty] | Celico | CS | 2291 | E | VERO
[24 empty] | Cella Dati | CR | 2389 | E | FALSO
[24 empty] | Cella Monte | AL | 2707 | E | FALSO
[24 empty] | Cellamare | BA | 1339 | C | VERO
[24 empty] | Cellara | CS | 2291 | E | VERO
[24 empty] | Cellarengo | AT | 2752 | E | FALSO
[24 empty] | Cellatica | BS | 2410 | E | FALSO
[24 empty] | Celle di Bulgheria | SA | 1337 | C | FALSO
[24 empty] | Celle di Macra | CN | 3890 | F | FALSO
[24 empty] | Celle di San Vito | FG | 2368 | E | VERO
[24 empty] | Celle Enomondo | AT | 2600 | E | FALSO
[24 empty] | Celle Ligure | SV | 1490 | D | FALSO
[24 empty] | Celleno | VT | 2143 | E | FALSO
[24 empty] | Cellere | VT | 2031 | D | FALSO
[24 empty] | Cellino Attanasio | TE | 2134 | E | VERO
[24 empty] | Cellino San Marco | BR | 1159 | C | VERO
[24 empty] | Cellio | VC | 3195 | F | FALSO
[24 empty] | Cellole | CE | 1074 | C | VERO
[24 empty] | Cembra | TN | 3431 | F | FALSO
[24 empty] | Cenadi | CZ | 1792 | D | VERO
[24 empty] | Cenate Sopra | BG | 2686 | E | FALSO
[24 empty] | Cenate Sotto | BG | 2559 | E | FALSO
[24 empty] | Cencenighe Agordino | BL | 3805 | F | FALSO
[24 empty] | Cene | BG | 2694 | E | FALSO
[24 empty] | Ceneselli | RO | 2355 | E | VERO
[24 empty] | Cengio | SV | 2421 | E | FALSO
[24 empty] | Centa San Nicolò | TN | 3674 | F | FALSO
[24 empty] | Centallo | CN | 2946 | E | FALSO
[24 empty] | Cento | FE | 2294 | E | VERO
[24 empty] | Centola | SA | 1464 | D | FALSO
[24 empty] | Centrache | CZ | 1622 | D | VERO
[24 empty] | Centuripe | EN | 1769 | D | VERO
[24 empty] | Cepagatti | PE | 1489 | D | FALSO
[24 empty] | Ceppaloni | BN | 1740 | D | VERO
[24 empty] | Ceppo Morelli | VB | 3283 | F | FALSO
[24 empty] | Ceprano | FR | 1324 | C | VERO
[24 empty] | Cerami | EN | 2134 | E | VERO
[24 empty] | Ceranesi | GE | 1789 | D | FALSO
[24 empty] | Cerano | NO | 2422 | E | FALSO
[24 empty] | Cerano d'Intelvi | CO | 2964 | E | FALSO
[24 empty] | Ceranova | PV | 2628 | E | FALSO
[24 empty] | Ceraso | SA | 1356 | C | FALSO
[24 empty] | Cercemaggiore | CB | 2602 | E | VERO
[24 empty] | Cercenasco | TO | 2638 | E | FALSO
[24 empty] | Cercepiccola | CB | 2243 | E | VERO
[24 empty] | Cerchiara di Calabria | CS | 2101 | E | VERO
[24 empty] | Cerchio | AQ | 2781 | E | FALSO
[24 empty] | Cercino | SO | 2761 | E | FALSO
[24 empty] | Cercivento | UD | 3548 | F | FALSO
[24 empty] | Cercola | NA | 1105 | C | VERO
[24 empty] | Cerda | PA | 1050 | C | VERO
[24 empty] | Cerea | VR | 2327 | E | FALSO
[24 empty] | Ceregnano | RO | 2466 | E | VERO
[24 empty] | Cerenzia | KR | 2123 | E | VERO
[24 empty] | Ceres | TO | 3410 | F | FALSO
[24 empty] | Ceresara | MN | 2428 | E | FALSO
[24 empty] | Cereseto | AL | 2717 | E | FALSO
[24 empty] | Ceresole Alba | CN | 2628 | E | FALSO
[24 empty] | Ceresole Reale | TO | 5154 | F | FALSO
[24 empty] | Cerete | BG | 2949 | E | FALSO
[24 empty] | Ceretto Lomellina | PV | 2641 | E | FALSO
[24 empty] | Cergnago | PV | 2619 | E | FALSO
[24 empty] | Ceriale | SV | 1251 | C | FALSO
[24 empty] | Ceriana | IM | 2016 | D | VERO
[24 empty] | Ceriano Laghetto | MI | 2474 | E | FALSO
[24 empty] | Cerignale | PC | 3385 | F | VERO
[24 empty] | Cerignola | FG | 1465 | D | VERO
[24 empty] | Cerisano | CS | 2018 | D | VERO
[24 empty] | Cermenate | CO | 2491 | E | FALSO
[24 empty] | Cermes | BZ | 2864 | E | FALSO
[24 empty] | Cermignano | TE | 2281 | E | VERO
[24 empty] | Cernobbio | CO | 2228 | E | FALSO
[24 empty] | Cernusco Lombardone | LC | 2449 | E | FALSO
[24 empty] | Cernusco sul Naviglio | MI | 2404 | E | FALSO
[24 empty] | Cerreto Castello | BI | 2727 | E | FALSO
[24 empty] | Cerreto d'Asti | AT | 2717 | E | FALSO
[24 empty] | Cerreto d'Esi | AN | 2148 | E | VERO
[24 empty] | Cerreto di Spoleto | PG | 2355 | E | VERO
[24 empty] | Cerreto Grue | AL | 2693 | E | FALSO
[24 empty] | Cerreto Guidi | FI | 1698 | D | VERO
[24 empty] | Cerreto Langhe | CN | 3167 | F | FALSO
[24 empty] | Cerreto Laziale | RM | 2224 | E | VERO
[24 empty] | Cerreto Sannita | BN | 1574 | D | VERO
[24 empty] | Cerrina Monferrato | AL | 2671 | E | FALSO
[24 empty] | Cerrione | BI | 2629 | E | FALSO
[24 empty] | Cerro al Lambro | MI | 2514 | E | FALSO
[24 empty] | Cerro al Volturno | IS | 1990 | D | VERO
[24 empty] | Cerro Maggiore | MI | 2459 | E | FALSO
[24 empty] | Cerro Tanaro | AT | 2574 | E | FALSO
[24 empty] | Cerro Veronese | VR | 3480 | F | FALSO
[24 empty] | Cersosimo | PZ | 1905 | D | VERO
[24 empty] | Certaldo | FI | 1865 | D | VERO
[24 empty] | Certosa di Pavia | PV | 2619 | E | FALSO
[24 empty] | Cerva | CZ | 2427 | E | VERO
[24 empty] | Cervara di Roma | RM | 3134 | F | VERO
[24 empty] | Cervarese Santa Croce | PD | 2383 | E | FALSO
[24 empty] | Cervaro | FR | 1527 | D | VERO
[24 empty] | Cervasca | CN | 3066 | F | FALSO
[24 empty] | Cervatto | VC | 3610 | F | FALSO
[24 empty] | Cerveno | BS | 2924 | E | FALSO
[24 empty] | Cervere | CN | 2631 | E | FALSO
[24 empty] | Cervesina | PV | 2619 | E | FALSO
[24 empty] | Cerveteri | RM | 1450 | D | VERO
[24 empty] | Cervia | RA | 2312 | E | VERO
[24 empty] | Cervicati | CS | 1890 | D | VERO
[24 empty] | Cervignano d'Adda | LO | 2557 | E | FALSO
[24 empty] | Cervignano del Friuli | UD | 2239 | E | FALSO
[24 empty] | Cervinara | AV | 1576 | D | VERO
[24 empty] | Cervino | CE | 1392 | C | VERO
[24 empty] | Cervo | IM | 1340 | C | VERO
[24 empty] | Cerzeto | CS | 1788 | D | VERO
[24 empty] | Cesa | CE | 1201 | C | VERO
[24 empty] | Cesana Brianza | LC | 2496 | E | FALSO
[24 empty] | Cesana Torinese | TO | 4385 | F | FALSO
[24 empty] | Cesano Boscone | MI | 2404 | E | FALSO
[24 empty] | Cesano Maderno | MI | 2450 | E | FALSO
[24 empty] | Cesara | VB | 2919 | E | FALSO
[24 empty] | Cesarò | ME | 2593 | E | VERO
[24 empty] | Cesate | MI | 2421 | E | FALSO
[24 empty] | Cesena | FO | 2130 | E | FALSO
[24 empty] | Cesenatico | FO | 2316 | E | FALSO
[24 empty] | Cesinali | AV | 1821 | D | VERO
[24 empty] | Cesio | IM | 2416 | E | VERO
[24 empty] | Cesiomaggiore | BL | 3341 | F | FALSO
[24 empty] | Cessalto | TV | 2353 | E | FALSO
[24 empty] | Cessaniti | VV | 1699 | D | FALSO
[24 empty] | Cessapalombo | MC | 2147 | E | VERO
[24 empty] | Cessole | AT | 2717 | E | FALSO
[24 empty] | Cetara | SA | 999 | C | FALSO
[24 empty] | Ceto | BS | 2857 | E | FALSO
[24 empty] | Cetona | SI | 2000 | D | FALSO
[24 empty] | Cetraro | CS | 1117 | C | VERO
[24 empty] | Ceva | CN | 2781 | E | FALSO
[24 empty] | Cevo | BS | 3739 | F | FALSO
[24 empty] | Challand-Saint-Anselme | AO | 3791 | F | FALSO
[24 empty] | Challand-Saint-Victor | AO | 3321 | F | FALSO
[24 empty] | Chambave | AO | 2912 | E | FALSO
[24 empty] | Chamois | AO | 4955 | F | FALSO
[24 empty] | Champdepraz | AO | 2971 | E | FALSO
[24 empty] | Champorcher | AO | 4373 | F | FALSO
[24 empty] | Charvensod | AO | 3351 | F | FALSO
[24 empty] | Chatillon | AO | 3012 | F | FALSO
[24 empty] | Cherasco | CN | 2612 | E | FALSO
[24 empty] | Cheremule | SS | 1942 | D | VERO
[24 empty] | Chialamberto | TO | 3630 | F | FALSO
[24 empty] | Chiampo | VI | 2526 | E | FALSO
[24 empty] | Chianche | AV | 1834 | D | VERO
[24 empty] | Chianciano Terme | SI | 2152 | E | FALSO
[24 empty] | Chianni | PI | 1955 | D | VERO
[24 empty] | Chianocco | TO | 3179 | F | FALSO
[24 empty] | Chiaramonte Gulfi | RG | 1565 | D | VERO
[24 empty] | Chiaramonti | SS | 1754 | D | VERO
[24 empty] | Chiarano | TV | 2336 | E | FALSO
[24 empty] | Chiaravalle | AN | 1823 | D | VERO
[24 empty] | Chiaravalle Centrale | CZ | 1804 | D | VERO
[24 empty] | Chiari | BS | 2251 | E | FALSO
[24 empty] | Chiaromonte | PZ | 2226 | E | VERO
[24 empty] | Chiauci | IS | 2495 | E | VERO
[24 empty] | Chiavari | GE | 1418 | D | FALSO
[24 empty] | Chiavenna | SO | 2426 | E | FALSO
[24 empty] | Chiaverano | TO | 2848 | E | FALSO
[24 empty] | Chienes | BZ | 3741 | F | FALSO
[24 empty] | Chieri | TO | 2778 | E | FALSO
[24 empty] | Chies d'Alpago | BL | 3463 | F | FALSO
[24 empty] | Chiesa in Valmalenco | SO | 3433 | F | FALSO
[24 empty] | Chiesanuova | TO | 3224 | F | FALSO
[24 empty] | Chiesina Uzzanese | PT | 1695 | D | VERO
[24 empty] | Chieti | CH | 1556 | D | VERO
[24 empty] | Chieuti | FG | 1547 | D | VERO
[24 empty] | Chieve | CR | 2557 | E | FALSO
[24 empty] | Chignolo d'Isola | BG | 2395 | E | FALSO
[24 empty] | Chignolo Po | PV | 2664 | E | FALSO
[24 empty] | Chioggia | VE | 2313 | E | VERO
[24 empty] | Chiomonte | TO | 3479 | F | FALSO
[24 empty] | Chions | PN | 2665 | E | FALSO
[24 empty] | Chiopris-Viscone | UD | 2295 | E | FALSO
[24 empty] | Chitignano | AR | 2531 | E | FALSO
[24 empty] | Chiuduno | BG | 2379 | E | FALSO
[24 empty] | Chiuppano | VI | 2690 | E | FALSO
[24 empty] | Chiuro | SO | 2873 | E | FALSO
[24 empty] | Chiusa | BZ | 3449 | F | FALSO
[24 empty] | Chiusa di Pesio | CN | 3028 | F | FALSO
[24 empty] | Chiusa di San Michele | TO | 2921 | E | FALSO
[24 empty] | Chiusa Sclafani | PA | 1770 | D | VERO
[24 empty] | Chiusaforte | UD | 3498 | F | FALSO
[24 empty] | Chiusanico | IM | 2051 | D | VERO
[24 empty] | Chiusano d'Asti | AT | 2701 | E | FALSO
[24 empty] | Chiusano di San Domenico | AV | 2388 | E | VERO
[24 empty] | Chiusavecchia | IM | 1514 | D | VERO
[24 empty] | Chiusdino | SI | 2303 | E | FALSO
[24 empty] | Chiusi | SI | 2022 | D | FALSO
[24 empty] | Chiusi della Verna | AR | 3280 | F | FALSO
[24 empty] | Chivasso | TO | 2628 | E | FALSO
[24 empty] | Ciampino | RM | 1582 | D | VERO
[24 empty] | Cianciana | AG | 1106 | C | VERO
[24 empty] | Cibiana di Cadore | BL | 4140 | F | FALSO
[24 empty] | Cicagna | GE | 1856 | D | FALSO
[24 empty] | Cicala | CZ | 2490 | E | VERO
[24 empty] | Cicciano | NA | 1048 | C | VERO
[24 empty] | Cicerale | SA | 1731 | D | FALSO
[24 empty] | Ciciliano | RM | 2427 | E | VERO
[24 empty] | Cicognolo | CR | 2389 | E | FALSO
[24 empty] | Ciconio | TO | 2763 | E | FALSO
[24 empty] | Cigliano | VC | 2613 | E | FALSO
[24 empty] | Cigliè | CN | 2831 | E | FALSO
[24 empty] | Cigognola | PV | 2998 | E | FALSO
[24 empty] | Cigole | BS | 2341 | E | FALSO
[24 empty] | Cilavegna | PV | 2673 | E | FALSO
[24 empty] | Cimadolmo | TV | 2383 | E | FALSO
[24 empty] | Cimbergo | BS | 3425 | F | FALSO
[24 empty] | Cimego | TN | 3260 | F | FALSO
[24 empty] | Ciminà | RC | 1137 | C | VERO
[24 empty] | Ciminna | PA | 1545 | D | VERO
[24 empty] | Cimitile | NA | 1031 | C | VERO
[24 empty] | Cimolais | PN | 3639 | F | FALSO
[24 empty] | Cimone | TN | 3218 | F | FALSO
[24 empty] | Cinaglio | AT | 2688 | E | FALSO
[24 empty] | Cineto Romano | RM | 2129 | E | VERO
[24 empty] | Cingia de' Botti | CR | 2389 | E | FALSO
[24 empty] | Cingoli | MC | 2282 | E | VERO
[24 empty] | Cinigiano | GR | 1972 | D | VERO
[24 empty] | Cinisello Balsamo | MI | 2404 | E | FALSO
[24 empty] | Cinisi | PA | 785 | B | VERO
[24 empty] | Cino | SO | 2785 | E | FALSO
[24 empty] | Cinquefrondi | RC | 1191 | C | VERO
[24 empty] | Cintano | TO | 3195 | F | FALSO
[24 empty] | Cinte Tesino | TN | 3718 | F | FALSO
[24 empty] | Cinto Caomaggiore | VE | 2649 | E | VERO
[24 empty] | Cinto Euganeo | PD | 2421 | E | FALSO
[24 empty] | Cinzano | TO | 3096 | F | FALSO
[24 empty] | Ciorlano | CE | 1674 | D | VERO
[24 empty] | Cipressa | IM | 1694 | D | VERO
[24 empty] | Circello | BN | 2253 | E | VERO
[24 empty] | Ciriè | TO | 2870 | E | FALSO
[24 empty] | Cirigliano | MT | 2044 | D | VERO
[24 empty] | Cirimido | CO | 2481 | E | FALSO
[24 empty] | Cirò | KR | 1571 | D | VERO
[24 empty] | Cirò Marina | KR | 845 | B | VERO
[24 empty] | Cis | TN | 3381 | F | FALSO
[24 empty] | Cisano Bergamasco | BG | 2450 | E | FALSO
[24 empty] | Cisano sul Neva | SV | 1310 | C | FALSO
[24 empty] | Ciserano | BG | 2340 | E | FALSO
[24 empty] | Cislago | VA | 2876 | E | FALSO
[24 empty] | Cisliano | MI | 2538 | E | FALSO
[24 empty] | Cismon del Grappa | VI | 2691 | E | FALSO
[24 empty] | Cison di Valmarino | TV | 2808 | E | FALSO
[24 empty] | Cissone | CN | 3135 | F | FALSO
[24 empty] | Cisterna d'Asti | AT | 2588 | E | FALSO
[24 empty] | Cisterna di Latina | LT | 1216 | C | VERO
[24 empty] | Cisternino | BR | 1590 | D | VERO
[24 empty] | Citerna | PG | 2277 | E | VERO
[24 empty] | Città della Pieve | PG | 2306 | E | VERO
[24 empty] | Città di Castello | PG | 2347 | E | VERO
[24 empty] | Città Sant'Angelo | PE | 1748 | D | FALSO
[24 empty] | Cittadella | PD | 2386 | E | FALSO
[24 empty] | Cittaducale | RI | 2240 | E | FALSO
[24 empty] | Cittanova | RC | 1423 | D | VERO
[24 empty] | Cittareale | RI | 3061 | F | FALSO
[24 empty] | Cittiglio | VA | 2501 | E | FALSO
[24 empty] | Civate | LC | 2452 | E | FALSO
[24 empty] | Civenna | CO | 2960 | E | FALSO
[24 empty] | Civezza | IM | 1657 | D | VERO
[24 empty] | Civezzano | TN | 3127 | F | FALSO
[24 empty] | Civiasco | VC | 3235 | F | FALSO
[24 empty] | Cividale del Friuli | UD | 2676 | E | FALSO
[24 empty] | Cividate al Piano | BG | 2383 | E | FALSO
[24 empty] | Cividate Camuno | BS | 2597 | E | FALSO
[24 empty] | Civita | CS | 1705 | D | VERO
[24 empty] | Civita Castellana | VT | 1703 | D | FALSO
[24 empty] | Civita d'Antino | AQ | 2907 | E | FALSO
[24 empty] | Civitacampomarano | CB | 2027 | D | VERO
[24 empty] | Civitaluparella | CH | 2551 | E | VERO
[24 empty] | Civitanova del Sannio | IS | 2257 | E | VERO
[24 empty] | Civitanova Marche | MC | 1643 | D | VERO
[24 empty] | Civitaquana | PE | 2100 | D | FALSO
[24 empty] | Civitavecchia | RM | 1085 | C | VERO
[24 empty] | Civitella Alfedena | AQ | 3299 | F | FALSO
[24 empty] | Civitella Casanova | PE | 1874 | D | FALSO
[24 empty] | Civitella d'Agliano | VT | 1886 | D | FALSO
[24 empty] | Civitella del Tronto | TE | 2327 | E | VERO
[24 empty] | Civitella di Romagna | FO | 2424 | E | FALSO
[24 empty] | Civitella in Val di Chiana | AR | 2269 | E | FALSO
[24 empty] | Civitella Messer Raimondo | CH | 2116 | E | VERO
[24 empty] | Civitella Paganico | GR | 1979 | D | VERO
[24 empty] | Civitella Roveto | AQ | 2234 | E | FALSO
[24 empty] | Civitella San Paolo | RM | 1811 | D | VERO
[24 empty] | Civo | SO | 3091 | F | FALSO
[24 empty] | Claino con Osteno | CO | 2467 | E | FALSO
[24 empty] | Claut | PN | 3572 | F | FALSO
[24 empty] | Clauzetto | PN | 3389 | F | FALSO
[24 empty] | Clavesana | CN | 2687 | E | FALSO
[24 empty] | Claviere | TO | 4994 | F | FALSO
[24 empty] | Cles | TN | 3265 | F | FALSO
[24 empty] | Cleto | CS | 1309 | C | VERO
[24 empty] | Clivio | VA | 2693 | E | FALSO
[24 empty] | Cloz | TN | 3625 | F | FALSO
[24 empty] | Clusone | BG | 3000 | E | FALSO
[24 empty] | Coassolo Torinese | TO | 3467 | F | FALSO
[24 empty] | Coazze | TO | 3479 | F | FALSO
[24 empty] | Coazzolo | AT | 2539 | E | FALSO
[24 empty] | Coccaglio | BS | 2383 | E | FALSO
[24 empty] | Cocconato | AT | 2895 | E | FALSO
[24 empty] | Cocquio-Trevisago | VA | 2552 | E | FALSO
[24 empty] | Cocullo | AQ | 2894 | E | FALSO
[24 empty] | Codevigo | PD | 2313 | E | FALSO
[24 empty] | Codevilla | PV | 2685 | E | FALSO
[24 empty] | Codigoro | FE | 2523 | E | VERO
[24 empty] | Codognè | TV | 2422 | E | FALSO
[24 empty] | Codogno | LO | 2545 | E | FALSO
[24 empty] | Codroipo | UD | 2340 | E | FALSO
[24 empty] | Codrongianos | SS | 1632 | D | VERO
[24 empty] | Coggiola | BI | 2902 | E | FALSO
[24 empty] | Cogliate | MI | 2502 | E | FALSO
[24 empty] | Cogne | AO | 4533 | F | FALSO
[24 empty] | Cogoleto | GE | 1517 | D | FALSO
[24 empty] | Cogollo del Cengio | VI | 2799 | E | FALSO
[24 empty] | Cogorno | GE | 1490 | D | FALSO
[24 empty] | Colazza | NO | 2949 | E | FALSO
[24 empty] | Colbordolo | PS | 2309 | E | FALSO
[24 empty] | Colcavagno | AT | 2671 | E | FALSO
[24 empty] | Colere | BG | 3508 | F | FALSO
[24 empty] | Colfelice | FR | 1425 | D | VERO
[24 empty] | Coli | PC | 3274 | F | VERO
[24 empty] | Colico | LC | 2243 | E | FALSO
[24 empty] | Collagna | RE | 3370 | F | VERO
[24 empty] | Collalto Sabino | RI | 3148 | F | FALSO
[24 empty] | Collarmele | AQ | 2783 | E | FALSO
[24 empty] | Collazzone | PG | 2266 | E | VERO
[24 empty] | Colle Brianza | LC | 2862 | E | FALSO
[24 empty] | Colle d'Anchise | CB | 2200 | E | VERO
[24 empty] | Colle di Tora | RI | 2271 | E | FALSO
[24 empty] | Colle di Val d'Elsa | SI | 1776 | D | FALSO
[24 empty] | Colle San Magno | FR | 2059 | D | VERO
[24 empty] | Colle Sannita | BN | 2360 | E | VERO
[24 empty] | Colle Santa Lucia | BL | 4880 | F | FALSO
[24 empty] | Colle Umberto | TV | 2659 | E | FALSO
[24 empty] | Collebeato | BS | 2455 | E | FALSO
[24 empty] | Collecchio | PR | 2600 | E | VERO
[24 empty] | Collecorvino | PE | 1652 | D | FALSO
[24 empty] | Colledara | TE | 2065 | D | VERO
[24 empty] | Colledimacine | CH | 2351 | E | VERO
[24 empty] | Colledimezzo | CH | 1832 | D | VERO
[24 empty] | Colleferro | RM | 1571 | D | VERO
[24 empty] | Collegiove | RI | 3187 | F | FALSO
[24 empty] | Collegno | TO | 2646 | E | FALSO
[24 empty] | Collelongo | AQ | 2926 | E | FALSO
[24 empty] | Collepardo | FR | 2085 | D | VERO
[24 empty] | Collepasso | LE | 1290 | C | VERO
[24 empty] | Collepietro | AQ | 2808 | E | FALSO
[24 empty] | Colleretto Castelnuovo | TO | 3094 | F | FALSO
[24 empty] | Colleretto Giacosa | TO | 2779 | E | FALSO
[24 empty] | Collesalvetti | LI | 1500 | D | VERO
[24 empty] | Collesano | PA | 1379 | C | VERO
[24 empty] | Colletorto | CB | 2009 | D | VERO
[24 empty] | Collevecchio | RI | 1899 | D | FALSO
[24 empty] | Colli a Volturno | IS | 1804 | D | VERO
[24 empty] | Colli del Tronto | AP | 1495 | D | VERO
[24 empty] | Colli sul Velino | RI | 2211 | E | FALSO
[24 empty] | Colliano | SA | 2102 | E | FALSO
[24 empty] | Collinas | CA | 1343 | C | VERO
[24 empty] | Collio | BS | 3473 | F | FALSO
[24 empty] | Collobiano | VC | 2768 | E | FALSO
[24 empty] | Colloredo di Monte Albano | UD | 2491 | E | FALSO
[24 empty] | Colmurano | MC | 2124 | E | VERO
[24 empty] | Colobraro | MT | 2006 | D | VERO
[24 empty] | Cologna Veneta | VR | 2432 | E | FALSO
[24 empty] | Cologne | BS | 2383 | E | FALSO
[24 empty] | Cologno al Serio | BG | 2369 | E | FALSO
[24 empty] | Cologno Monzese | MI | 2404 | E | FALSO
[24 empty] | Colognola ai Colli | VR | 2427 | E | FALSO
[24 empty] | Colonna | RM | 1832 | D | VERO
[24 empty] | Colonnella | TE | 1815 | D | VERO
[24 empty] | Colonno | CO | 2375 | E | FALSO
[24 empty] | Colorina | SO | 2748 | E | FALSO
[24 empty] | Colorno | PR | 2494 | E | VERO
[24 empty] | Colosimi | CS | 2537 | E | VERO
[24 empty] | Colturano | MI | 2404 | E | FALSO
[24 empty] | Colzate | BG | 2672 | E | FALSO
[24 empty] | Comabbio | VA | 2549 | E | FALSO
[24 empty] | Comacchio | FE | 2400 | E | VERO
[24 empty] | Comano | MS | 2723 | E | VERO
[24 empty] | Comazzo | LO | 2557 | E | FALSO
[24 empty] | Comeglians | UD | 3469 | F | FALSO
[24 empty] | Comelico Superiore | BL | 4496 | F | FALSO
[24 empty] | Comerio | VA | 2652 | E | FALSO
[24 empty] | Comezzano-Cizzago | BS | 2251 | E | FALSO
[24 empty] | Comignago | NO | 2509 | E | FALSO
[24 empty] | Comiso | RG | 1012 | C | VERO
[24 empty] | Comitini | AG | 1077 | C | VERO
[24 empty] | Comiziano | NA | 1259 | C | VERO
[24 empty] | Commessaggio | MN | 2388 | E | FALSO
[24 empty] | Commezzadura | TN | 3717 | F | FALSO
[24 empty] | Como | CO | 2228 | E | FALSO
[24 empty] | Compiano | PR | 3024 | F | VERO
[24 empty] | Comun Nuovo | BG | 2516 | E | FALSO
[24 empty] | Comunanza | AP | 2164 | E | VERO
[24 empty] | Cona | VE | 2313 | E | VERO
[24 empty] | Conca Casale | IS | 2246 | E | VERO
[24 empty] | Conca dei Marini | SA | 1169 | C | FALSO
[24 empty] | Conca della Campania | CE | 1892 | D | VERO
[24 empty] | Concamarise | VR | 2330 | E | FALSO
[24 empty] | Concei | TN | 3575 | F | FALSO
[24 empty] | Concerviano | RI | 2241 | E | FALSO
[24 empty] | Concesio | BS | 2521 | E | FALSO
[24 empty] | Conco | VI | 3656 | F | FALSO
[24 empty] | Concordia Sagittaria | VE | 2649 | E | VERO
[24 empty] | Concordia sulla Secchia | MO | 2353 | E | FALSO
[24 empty] | Concorezzo | MI | 2404 | E | FALSO
[24 empty] | Condino | TN | 3083 | F | FALSO
[24 empty] | Condofuri | RC | 1323 | C | VERO
[24 empty] | Condove | TO | 2918 | E | FALSO
[24 empty] | Condrò | ME | 726 | B | VERO
[24 empty] | Conegliano | TV | 2536 | E | FALSO
[24 empty] | Confienza | PV | 2614 | E | FALSO
[24 empty] | Configni | RI | 2364 | E | FALSO
[24 empty] | Conflenti | CZ | 1883 | D | VERO
[24 empty] | Coniolo | AL | 2694 | E | FALSO
[24 empty] | Conselice | RA | 2239 | E | VERO
[24 empty] | Conselve | PD | 2466 | E | FALSO
[24 empty] | Consiglio di Rumo | CO | 2368 | E | FALSO
[24 empty] | Contarina | RO | 2276 | E | VERO
[24 empty] | Contessa Entellina | PA | 1588 | D | VERO
[24 empty] | Contigliano | RI | 2253 | E | FALSO
[24 empty] | Contrada | AV | 1919 | D | VERO
[24 empty] | Controguerra | TE | 1751 | D | VERO
[24 empty] | Controne | SA | 1467 | D | FALSO
[24 empty] | Contursi Terme | SA | 1546 | D | FALSO
[24 empty] | Conversano | BA | 1642 | D | VERO
[24 empty] | Conza della Campania | AV | 2086 | D | VERO
[24 empty] | Conzano | AL | 2702 | E | FALSO
[24 empty] | Copertino | LE | 1194 | C | VERO
[24 empty] | Copiano | PV | 2628 | E | FALSO
[24 empty] | Copparo | FE | 2322 | E | VERO
[24 empty] | Corana | PV | 2619 | E | FALSO
[24 empty] | Corato | BA | 1545 | D | VERO
[24 empty] | Corbara | SA | 1349 | C | FALSO
[24 empty] | Corbetta | MI | 2563 | E | FALSO
[24 empty] | Corbola | RO | 2371 | E | VERO
[24 empty] | Corchiano | VT | 1769 | D | FALSO
[24 empty] | Corciano | PG | 2204 | E | VERO
[24 empty] | Cordenons | PN | 2496 | E | FALSO
[24 empty] | Cordignano | TV | 2456 | E | FALSO
[24 empty] | Cordovado | PN | 2664 | E | FALSO
[24 empty] | Coredo | TN | 3687 | F | FALSO
[24 empty] | Coreglia Antelminelli | LU | 2892 | E | FALSO
[24 empty] | Coreglia Ligure | GE | 2220 | E | FALSO
[24 empty] | Coreno Ausonio | FR | 1717 | D | VERO
[24 empty] | Corfinio | AQ | 1908 | D | FALSO
[24 empty] | Cori | LT | 1781 | D | VERO
[24 empty] | Coriano | RN | 2282 | E | VERO
[24 empty] | Corigliano Calabro | CS | 1146 | C | VERO
[24 empty] | Corigliano d'Otranto | LE | 1260 | C | VERO
[24 empty] | Corinaldo | AN | 1903 | D | VERO
[24 empty] | Corio | TO | 3291 | F | FALSO
[24 empty] | Corleone | PA | 1481 | D | VERO
[24 empty] | Corleto Monforte | SA | 1921 | D | FALSO
[24 empty] | Corleto Perticara | PZ | 2242 | E | VERO
[24 empty] | Cormano | MI | 2404 | E | FALSO
[24 empty] | Cormons | GO | 2283 | E | FALSO
[24 empty] | Corna Imagna | BG | 3115 | F | FALSO
[24 empty] | Cornalba | BG | 3338 | F | FALSO
[24 empty] | Cornale | PV | 2619 | E | FALSO
[24 empty] | Cornaredo | MI | 2386 | E | FALSO
[24 empty] | Cornate d'Adda | MI | 2426 | E | FALSO
[24 empty] | Cornedo all'Isarco | BZ | 2833 | E | FALSO
[24 empty] | Cornedo Vicentino | VI | 2568 | E | FALSO
[24 empty] | Cornegliano Laudense | LO | 2592 | E | FALSO
[24 empty] | Corneliano d'Alba | CN | 2568 | E | FALSO
[24 empty] | Corniglio | PR | 3429 | F | VERO
[24 empty] | Corno di Rosazzo | UD | 2340 | E | FALSO
[24 empty] | Corno Giovine | LO | 2545 | E | FALSO
[24 empty] | Cornovecchio | LO | 2545 | E | FALSO
[24 empty] | Cornuda | TV | 2487 | E | FALSO
[24 empty] | Correggio | RE | 2521 | E | VERO
[24 empty] | Correzzana | MI | 2462 | E | FALSO
[24 empty] | Correzzola | PD | 2313 | E | FALSO
[24 empty] | Corrido | CO | 2755 | E | FALSO
[24 empty] | Corridonia | MC | 1976 | D | VERO
[24 empty] | Corropoli | TE | 1434 | D | VERO
[24 empty] | Corsano | LE | 1211 | C | VERO
[24 empty] | Corsico | MI | 2404 | E | FALSO
[24 empty] | Corsione | AT | 2723 | E | FALSO
[24 empty] | Cortaccia sulla Strada del Vino | BZ | 2910 | E | FALSO
[24 empty] | Cortale | CZ | 1642 | D | VERO
[24 empty] | Cortandone | AT | 2697 | E | FALSO
[24 empty] | Cortanze | AT | 2733 | E | FALSO
[24 empty] | Cortazzone | AT | 2671 | E | FALSO
[24 empty] | Corte Brugnatella | PC | 2902 | E | VERO
[24 empty] | Corte de' Cortesi con Cignone | CR | 2389 | E | FALSO
[24 empty] | Corte de' Frati | CR | 2389 | E | FALSO
[24 empty] | Corte Franca | BS | 2537 | E | FALSO
[24 empty] | Corte Palasio | LO | 2578 | E | FALSO
[24 empty] | Cortemaggiore | PC | 2652 | E | VERO
[24 empty] | Cortemilia | CN | 2621 | E | FALSO
[24 empty] | Corteno Golgi | BS | 3532 | F | FALSO
[24 empty] | Cortenova | BG | 2383 | E | FALSO
[24 empty] | Cortenova | LC | 2755 | E | FALSO
[24 empty] | Corteolona | PV | 2628 | E | FALSO
[24 empty] | Cortiglione | AT | 2659 | E | FALSO
[24 empty] | Cortina d'Ampezzo | BL | 4433 | F | FALSO
[24 empty] | Cortina sulla Strada del Vino | BZ | 2721 | E | FALSO
[24 empty] | Cortino | TE | 3031 | F | VERO
[24 empty] | Cortona | AR | 2282 | E | FALSO
[24 empty] | Corvara | PE | 2214 | E | FALSO
[24 empty] | Corvara in Badia | BZ | 5135 | F | FALSO
[24 empty] | Corvino San Quirico | PV | 2842 | E | FALSO
[24 empty] | Corzano | BS | 2341 | E | FALSO
[24 empty] | Coseano | UD | 2328 | E | FALSO
[24 empty] | Cosenza | CS | 1317 | C | VERO
[24 empty] | Cosio di Arroscia | IM | 3093 | F | VERO
[24 empty] | Cosio Valtellino | SO | 2398 | E | FALSO
[24 empty] | Cosoleto | RC | 1574 | D | VERO
[24 empty] | Cossano Belbo | CN | 2618 | E | FALSO
[24 empty] | Cossano Canavese | TO | 2873 | E | FALSO
[24 empty] | Cossato | BI | 2633 | E | FALSO
[24 empty] | Cosseria | SV | 2519 | E | FALSO
[24 empty] | Cossignano | AP | 2108 | E | VERO
[24 empty] | Cossogno | VB | 2798 | E | FALSO
[24 empty] | Cossoine | SS | 1921 | D | VERO
[24 empty] | Cossombrato | AT | 2713 | E | FALSO
[24 empty] | Costa de' Nobili | PV | 2628 | E | FALSO
[24 empty] | Costa di Mezzate | BG | 2489 | E | FALSO
[24 empty] | Costa di Rovigo | RO | 2466 | E | VERO
[24 empty] | Costa di Serina | BG | 3302 | F | FALSO
[24 empty] | Costa Masnaga | LC | 2521 | E | FALSO
[24 empty] | Costa Valle Imagna | BG | 3509 | F | FALSO
[24 empty] | Costa Vescovato | AL | 2738 | E | FALSO
[24 empty] | Costa Volpino | BG | 2403 | E | FALSO
[24 empty] | Costabissara | VI | 2388 | E | FALSO
[24 empty] | Costacciaro | PG | 2403 | E | VERO
[24 empty] | Costanzana | VC | 2750 | E | FALSO
[24 empty] | Costarainera | IM | 1645 | D | VERO
[24 empty] | Costermano | VR | 2682 | E | FALSO
[24 empty] | Costigliole d'Asti | AT | 2498 | E | FALSO
[24 empty] | Costigliole Saluzzo | CN | 2991 | E | FALSO
[24 empty] | Cotignola | RA | 2476 | E | VERO
[24 empty] | Cotronei | KR | 1846 | D | VERO
[24 empty] | Cottanello | RI | 2368 | E | FALSO
[24 empty] | Courmayeur | AO | 3926 | F | FALSO
[24 empty] | Covo | BG | 2383 | E | FALSO
[24 empty] | Cozzo | PV | 2680 | E | FALSO
[24 empty] | Craco | MT | 1655 | D | VERO
[24 empty] | Crandola Valsassina | LC | 3177 | F | FALSO
[24 empty] | Cravagliana | VC | 3104 | F | FALSO
[24 empty] | Cravanzana | CN | 3040 | F | FALSO
[24 empty] | Craveggia | VB | 3460 | F | FALSO
[24 empty] | Creazzo | VI | 2510 | E | FALSO
[24 empty] | Crecchio | CH | 1554 | D | VERO
[24 empty] | Credaro | BG | 2389 | E | FALSO
[24 empty] | Credera Rubbiano | CR | 2505 | E | FALSO
[24 empty] | Crema | CR | 2506 | E | FALSO
[24 empty] | Cremella | LC | 2613 | E | FALSO
[24 empty] | Cremenaga | VA | 2543 | E | FALSO
[24 empty] | Cremeno | LC | 3191 | F | FALSO
[24 empty] | Cremia | CO | 2528 | E | FALSO
[24 empty] | Cremolino | AL | 2822 | E | FALSO
[24 empty] | Cremona | CR | 2389 | E | FALSO
[24 empty] | Cremosano | CR | 2557 | E | FALSO
[24 empty] | Crescentino | VC | 2505 | E | FALSO
[24 empty] | Crespadoro | VI | 2836 | E | FALSO
[24 empty] | Crespano del Grappa | TV | 2818 | E | FALSO
[24 empty] | Crespellano | BO | 2393 | E | VERO
[24 empty] | Crespiatica | LO | 2441 | E | FALSO
[24 empty] | Crespina | PI | 1696 | D | VERO
[24 empty] | Crespino | RO | 2406 | E | VERO
[24 empty] | Cressa | NO | 2507 | E | FALSO
[24 empty] | Crevacuore | BI | 2795 | E | FALSO
[24 empty] | Crevalcore | BO | 2238 | E | VERO
[24 empty] | Crevoladossola | VB | 2627 | E | FALSO
[24 empty] | Crispano | NA | 1030 | C | VERO
[24 empty] | Crispiano | TA | 1386 | C | VERO
[24 empty] | Crissolo | CN | 3866 | F | FALSO
[24 empty] | Crocefieschi | GE | 3467 | F | FALSO
[24 empty] | Crocetta del Montello | TV | 2461 | E | FALSO
[24 empty] | Crodo | VB | 2961 | E | FALSO
[24 empty] | Crognaleto | TE | 2767 | E | VERO
[24 empty] | Cropalati | CS | 1602 | D | VERO
[24 empty] | Cropani | CZ | 1264 | C | VERO
[24 empty] | Crosa | BI | 2589 | E | FALSO
[24 empty] | Crosia | CS | 1163 | C | VERO
[24 empty] | Crosio della Valle | VA | 2589 | E | FALSO
[24 empty] | Crotone | KR | 899 | B | VERO
[24 empty] | Crotta d'Adda | CR | 2389 | E | FALSO
[24 empty] | Crova | VC | 2522 | E | FALSO
[24 empty] | Croviana | TN | 3516 | F | FALSO
[24 empty] | Crucoli | KR | 1547 | D | VERO
[24 empty] | Cuasso al Monte | VA | 2778 | E | FALSO
[24 empty] | Cuccaro Monferrato | AL | 2677 | E | FALSO
[24 empty] | Cuccaro Vetere | SA | 1914 | D | FALSO
[24 empty] | Cucciago | CO | 2565 | E | FALSO
[24 empty] | Cuceglio | TO | 2706 | E | FALSO
[24 empty] | Cuggiono | MI | 2617 | E | FALSO
[24 empty] | Cugliate-Fabiasco | VA | 2759 | E | FALSO
[24 empty] | Cuglieri | OR | 1554 | D | VERO
[24 empty] | Cugnoli | PE | 1755 | D | FALSO
[24 empty] | Cumiana | TO | 2829 | E | FALSO
[24 empty] | Cumignano sul Naviglio | CR | 2403 | E | FALSO
[24 empty] | Cunardo | VA | 2666 | E | FALSO
[24 empty] | Cuneo | CN | 3012 | F | FALSO
[24 empty] | Cunevo | TN | 3283 | F | FALSO
[24 empty] | Cunico | AT | 2698 | E | FALSO
[24 empty] | Cuorgnè | TO | 2975 | E | FALSO
[24 empty] | Cupello | CH | 1646 | D | VERO
[24 empty] | Cupra Marittima | AP | 1644 | D | VERO
[24 empty] | Cupramontana | AN | 2252 | E | VERO
[24 empty] | Cura Carpignano | PV | 2628 | E | FALSO
[24 empty] | Curcuris | OR | 1159 | C | VERO
[24 empty] | Cureggio | NO | 2536 | E | FALSO
[24 empty] | Curiglia con Monteviasco | VA | 3050 | F | FALSO
[24 empty] | Curinga | CZ | 1502 | D | VERO
[24 empty] | Curino | BI | 2811 | E | FALSO
[24 empty] | Curno | BG | 2526 | E | FALSO
[24 empty] | Curon Venosta | BZ | 5036 | F | FALSO
[24 empty] | Cursi | LE | 1248 | C | VERO
[24 empty] | Cursolo-Orasso | VB | 3456 | F | FALSO
[24 empty] | Curtarolo | PD | 2383 | E | FALSO
[24 empty] | Curtatone | MN | 2388 | E | FALSO
[24 empty] | Curti | CE | 911 | C | VERO
[24 empty] | Cusago | MI | 2404 | E | FALSO
[24 empty] | Cusano Milanino | MI | 2404 | E | FALSO
[24 empty] | Cusano Mutri | BN | 1935 | D | VERO
[24 empty] | Cusino | CO | 3206 | F | FALSO
[24 empty] | Cusio | BG | 3546 | F | FALSO
[24 empty] | Custonaci | TP | 1015 | C | VERO
[24 empty] | Cutigliano | PT | 2512 | E | VERO
[24 empty] | Cutro | KR | 1167 | C | VERO
[24 empty] | Cutrofiano | LE | 1240 | C | VERO
[24 empty] | Cuveglio | VA | 2531 | E | FALSO
[24 empty] | Cuvio | VA | 2577 | E | FALSO
[24 empty] | Daiano | TN | 4200 | F | FALSO
[24 empty] | Dairago | MI | 2617 | E | FALSO
[24 empty] | Dalmine | BG | 2473 | E | FALSO
[24 empty] | Dambel | TN | 3562 | F | FALSO
[24 empty] | Danta di Cadore | BL | 4793 | F | FALSO
[24 empty] | Daone | TN | 3587 | F | FALSO
[24 empty] | Darè | TN | 3327 | F | FALSO
[24 empty] | Darfo Boario Terme | BS | 2510 | E | FALSO
[24 empty] | Dasà | VV | 1291 | C | FALSO
[24 empty] | Davagna | GE | 2369 | E | FALSO
[24 empty] | Daverio | VA | 2596 | E | FALSO
[24 empty] | Davoli | CZ | 1591 | D | VERO
[24 empty] | Dazio | SO | 2876 | E | FALSO
[24 empty] | Decimomannu | CA | 1183 | C | VERO
[24 empty] | Decimoputzu | CA | 1139 | C | VERO
[24 empty] | Decollatura | CZ | 2370 | E | VERO
[24 empty] | Dego | SV | 2067 | D | FALSO
[24 empty] | Deiva Marina | SP | 1428 | D | VERO
[24 empty] | Delebio | SO | 2379 | E | FALSO
[24 empty] | Delia | CL | 1298 | C | VERO
[24 empty] | Delianuova | RC | 1827 | D | VERO
[24 empty] | Deliceto | FG | 2245 | E | VERO
[24 empty] | Dello | BS | 2340 | E | FALSO
[24 empty] | Demonte | CN | 3282 | F | FALSO
[24 empty] | Denice | AL | 2807 | E | FALSO
[24 empty] | Denno | TN | 3060 | F | FALSO
[24 empty] | Dernice | AL | 2986 | E | FALSO
[24 empty] | Derovere | CR | 2389 | E | FALSO
[24 empty] | Deruta | PG | 2013 | D | VERO
[24 empty] | Dervio | LC | 2271 | E | FALSO
[24 empty] | Desana | VC | 2753 | E | FALSO
[24 empty] | Desenzano del Garda | BS | 2229 | E | FALSO
[24 empty] | Desio | MI | 2447 | E | FALSO
[24 empty] | Desulo | NU | 2169 | E | VERO
[24 empty] | Diamante | CS | 873 | B | VERO
[24 empty] | Diano Arentino | IM | 1979 | D | VERO
[24 empty] | Diano Castello | IM | 1501 | D | VERO
[24 empty] | Diano d'Alba | CN | 2930 | E | FALSO
[24 empty] | Diano Marina | IM | 1186 | C | VERO
[24 empty] | Diano San Pietro | IM | 1382 | C | VERO
[24 empty] | Dicomano | FI | 2012 | D | VERO
[24 empty] | Dignano | UD | 2590 | E | FALSO
[24 empty] | Dimaro | TN | 3586 | F | FALSO
[24 empty] | Dinami | VV | 1295 | C | FALSO
[24 empty] | Dipignano | CS | 2231 | E | VERO
[24 empty] | Diso | LE | 1246 | C | VERO
[24 empty] | Divignano | NO | 2743 | E | FALSO
[24 empty] | Dizzasco | CO | 2788 | E | FALSO
[24 empty] | Dobbiaco | BZ | 4503 | F | FALSO
[24 empty] | Doberdò del Lago | GO | 2365 | E | FALSO
[24 empty] | Dogliani | CN | 2681 | E | FALSO
[24 empty] | Dogliola | CH | 1864 | D | VERO
[24 empty] | Dogna | UD | 3592 | F | FALSO
[24 empty] | Dolcè | VR | 2484 | E | FALSO
[24 empty] | Dolceacqua | IM | 1365 | C | VERO
[24 empty] | Dolcedo | IM | 1362 | C | VERO
[24 empty] | Dolegna del Collio | GO | 2282 | E | FALSO
[24 empty] | Dolianova | CA | 1289 | C | VERO
[24 empty] | Dolo | VE | 2467 | E | VERO
[24 empty] | Dolzago | LC | 2493 | E | FALSO
[24 empty] | Domanico | CS | 2256 | E | VERO
[24 empty] | Domaso | CO | 2376 | E | FALSO
[24 empty] | Domegge di Cadore | BL | 3831 | F | FALSO
[24 empty] | Domicella | AV | 1374 | C | VERO
[24 empty] | Domodossola | VB | 2542 | E | FALSO
[24 empty] | Domus de Maria | CA | 1005 | C | VERO
[24 empty] | Domusnovas | CA | 1148 | C | VERO
[24 empty] | Don | TN | 3906 | F | FALSO
[24 empty] | Donada | RO | 2276 | E | VERO
[24 empty] | Donato | BI | 3229 | F | FALSO
[24 empty] | Dongo | CO | 2229 | E | FALSO
[24 empty] | Donnas | AO | 2700 | E | FALSO
[24 empty] | Donorì | CA | 1293 | C | VERO
[24 empty] | Dorgali | NU | 1360 | C | VERO
[24 empty] | Dorio | LC | 2232 | E | FALSO
[24 empty] | Dormelletto | NO | 2610 | E | FALSO
[24 empty] | Dorno | PV | 2619 | E | FALSO
[24 empty] | Dorsino | TN | 3381 | F | FALSO
[24 empty] | Dorzano | BI | 2689 | E | FALSO
[24 empty] | Dosolo | MN | 2435 | E | FALSO
[24 empty] | Dossena | BG | 3470 | F | FALSO
[24 empty] | Dosso del Liro | CO | 2993 | E | FALSO
[24 empty] | Doues | AO | 3996 | F | FALSO
[24 empty] | Dovadola | FO | 2331 | E | FALSO
[24 empty] | Dovera | CR | 2557 | E | FALSO
[24 empty] | Dozza | BO | 2427 | E | VERO
[24 empty] | Dragoni | CE | 1304 | C | VERO
[24 empty] | Drapia | VV | 1334 | C | FALSO
[24 empty] | Drena | TN | 3012 | F | FALSO
[24 empty] | Drenchia | UD | 3577 | F | FALSO
[24 empty] | Dresano | MI | 2557 | E | FALSO
[24 empty] | Drezzo | CO | 2676 | E | FALSO
[24 empty] | Drizzona | CR | 2389 | E | FALSO
[24 empty] | Dro | TN | 2354 | E | FALSO
[24 empty] | Dronero | CN | 3086 | F | FALSO
[24 empty] | Druento | TO | 2781 | E | FALSO
[24 empty] | Druogno | VB | 3391 | F | FALSO
[24 empty] | Dualchi | NU | 1270 | C | VERO
[24 empty] | Dubino | SO | 2386 | E | FALSO
[24 empty] | Dueville | VI | 2401 | E | FALSO
[24 empty] | Dugenta | BN | 1170 | C | VERO
[24 empty] | Duino-Aurisina | TS | 2411 | E | FALSO
[24 empty] | Dumenza | VA | 2692 | E | FALSO
[24 empty] | Duno | VA | 2778 | E | FALSO
[24 empty] | Durazzano | BN | 1591 | D | VERO
[24 empty] | Duronia | CB | 2571 | E | VERO
[24 empty] | Dusino San Michele | AT | 2704 | E | FALSO
[24 empty] | Eboli | SA | 1226 | C | FALSO
[24 empty] | Edolo | BS | 3209 | F | FALSO
[24 empty] | Egna | BZ | 2899 | E | FALSO
[24 empty] | Elice | PE | 1661 | D | FALSO
[24 empty] | Elini | NU | 1519 | D | VERO
[24 empty] | Ello | LC | 2653 | E | FALSO
[24 empty] | Elmas | CA | 934 | C | VERO
[24 empty] | Elva | CN | 4345 | F | FALSO
[24 empty] | Emarese | AO | 3997 | F | FALSO
[24 empty] | Empoli | FI | 1658 | D | VERO
[24 empty] | Endine Gaiano | BG | 2612 | E | FALSO
[24 empty] | Enego | VI | 3541 | F | FALSO
[24 empty] | Enemonzo | UD | 3168 | F | FALSO
[24 empty] | Enna | EN | 2248 | E | VERO
[24 empty] | Entracque | CN | 3424 | F | FALSO
[24 empty] | Entratico | BG | 2494 | E | FALSO
[24 empty] | Envie | CN | 2721 | E | FALSO
[24 empty] | Episcopia | PZ | 1873 | D | VERO
[24 empty] | Eraclea | VE | 2348 | E | VERO
[24 empty] | Erba | CO | 2524 | E | FALSO
[24 empty] | Erbè | VR | 2391 | E | FALSO
[24 empty] | Erbezzo | VR | 4109 | F | FALSO
[24 empty] | Erbusco | BS | 2706 | E | FALSO
[24 empty] | Erchie | BR | 1156 | C | VERO
[24 empty] | Ercolano | NA | 969 | C | VERO
[24 empty] | Erice | TP | 1648 | D | VERO
[24 empty] | Erli | SV | 1983 | D | FALSO
[24 empty] | Erto e Casso | PN | 3757 | F | FALSO
[24 empty] | Erula | SS | 1507 | D | VERO
[24 empty] | Erve | LC | 2863 | E | FALSO
[24 empty] | Esanatoglia | MC | 2161 | E | VERO
[24 empty] | Escalaplano | NU | 1135 | C | VERO
[24 empty] | Escolca | NU | 1427 | D | VERO
[24 empty] | Esine | BS | 2618 | E | FALSO
[24 empty] | Esino Lario | LC | 3362 | F | FALSO
[24 empty] | Esperia | FR | 1811 | D | VERO
[24 empty] | Esporlatu | SS | 1817 | D | VERO
[24 empty] | Este | PD | 2436 | E | FALSO
[24 empty] | Esterzili | NU | 1946 | D | VERO
[24 empty] | Etroubles | AO | 4137 | F | FALSO
[24 empty] | Eupilio | CO | 2775 | E | FALSO
[24 empty] | Exilles | TO | 3659 | F | FALSO
[24 empty] | Fabbrica Curone | AL | 3080 | F | FALSO
[24 empty] | Fabbriche di Vallico | LU | 2360 | E | FALSO
[24 empty] | Fabbrico | RE | 2438 | E | VERO
[24 empty] | Fabriano | AN | 2198 | E | VERO
[24 empty] | Fabrica di Roma | VT | 1946 | D | FALSO
[24 empty] | Fabrizia | VV | 2738 | E | FALSO
[24 empty] | Fabro | TR | 2027 | D | FALSO
[24 empty] | Faedis | UD | 2656 | E | FALSO
[24 empty] | Faedo | TN | 3313 | F | FALSO
[24 empty] | Faedo Valtellino | SO | 2861 | E | FALSO
[24 empty] | Faenza | RA | 2263 | E | VERO
[24 empty] | Faeto | FG | 2525 | E | VERO
[24 empty] | Fagagna | UD | 2428 | E | FALSO
[24 empty] | Faggeto Lario | CO | 2826 | E | FALSO
[24 empty] | Faggiano | TA | 1137 | C | VERO
[24 empty] | Fagnano Alto | AQ | 2479 | E | FALSO
[24 empty] | Fagnano Castello | CS | 1951 | D | VERO
[24 empty] | Fagnano Olona | VA | 2915 | E | FALSO
[24 empty] | Fai della Paganella | TN | 3884 | F | FALSO
[24 empty] | Faicchio | BN | 1389 | C | VERO
[24 empty] | Falcade | BL | 4309 | F | FALSO
[24 empty] | Falciano del Massico | CE | 1182 | C | VERO
[24 empty] | Falconara Albanese | CS | 1996 | D | VERO
[24 empty] | Falconara Marittima | AN | 1888 | D | VERO
[24 empty] | Falcone | ME | 631 | B | VERO
[24 empty] | Faleria | VT | 1806 | D | FALSO
[24 empty] | Falerna | CZ | 1904 | D | VERO
[24 empty] | Falerone | AP | 2146 | E | VERO
[24 empty] | Fallo | CH | 2059 | D | VERO
[24 empty] | Falmenta | VB | 3174 | F | FALSO
[24 empty] | Faloppio | CO | 2664 | E | FALSO
[24 empty] | Falvaterra | FR | 1904 | D | VERO
[24 empty] | Falzes | BZ | 4373 | F | FALSO
[24 empty] | Fanano | MO | 3095 | F | FALSO
[24 empty] | Fanna | PN | 2834 | E | FALSO
[24 empty] | Fano | PS | 2130 | E | FALSO
[24 empty] | Fano Adriano | TE | 2606 | E | VERO
[24 empty] | Fara Filiorum Petri | CH | 1511 | D | VERO
[24 empty] | Fara Gera d'Adda | BG | 2441 | E | FALSO
[24 empty] | Fara in Sabina | RI | 2242 | E | FALSO
[24 empty] | Fara Novarese | NO | 2577 | E | FALSO
[24 empty] | Fara Olivana con Sola | BG | 2383 | E | FALSO
[24 empty] | Fara San Martino | CH | 1856 | D | VERO
[24 empty] | Fara Vicentino | VI | 2625 | E | FALSO
[24 empty] | Fardella | PZ | 2206 | E | VERO
[24 empty] | Farigliano | CN | 2641 | E | FALSO
[24 empty] | Farindola | PE | 2070 | D | FALSO
[24 empty] | Farini | PC | 2893 | E | VERO
[24 empty] | Farnese | VT | 2026 | D | FALSO
[24 empty] | Farra d'Alpago | BL | 3053 | F | FALSO
[24 empty] | Farra di Soligo | TV | 2614 | E | FALSO
[24 empty] | Farra d'Isonzo | GO | 2283 | E | FALSO
[24 empty] | Fasano | BR | 1251 | C | VERO
[24 empty] | Fascia | GE | 3655 | F | FALSO
[24 empty] | Fauglia | PI | 1682 | D | VERO
[24 empty] | Faule | CN | 2620 | E | FALSO
[24 empty] | Favale di Malvaro | GE | 2157 | E | FALSO
[24 empty] | Favara | AG | 1060 | C | VERO
[24 empty] | Faver | TN | 3441 | F | FALSO
[24 empty] | Favignana | TP | 814 | B | VERO
[24 empty] | Favria | TO | 2618 | E | FALSO
[24 empty] | Feisoglio | CN | 3191 | F | FALSO
[24 empty] | Feletto | TO | 2662 | E | FALSO
[24 empty] | Felino | PR | 2694 | E | VERO
[24 empty] | Felitto | SA | 1481 | D | FALSO
[24 empty] | Felizzano | AL | 2578 | E | FALSO
[24 empty] | Felonica | MN | 2355 | E | FALSO
[24 empty] | Feltre | BL | 3097 | F | FALSO
[24 empty] | Fenegrò | CO | 2541 | E | FALSO
[24 empty] | Fenestrelle | TO | 3781 | F | FALSO
[24 empty] | Fenis | AO | 3063 | F | FALSO
[24 empty] | Ferentillo | TR | 1838 | D | FALSO
[24 empty] | Ferentino | FR | 1913 | D | VERO
[24 empty] | Ferla | SR | 1416 | D | VERO
[24 empty] | Fermignano | PS | 2233 | E | FALSO
[24 empty] | Fermo | AP | 1955 | D | VERO
[24 empty] | Ferno | VA | 2840 | E | FALSO
[24 empty] | Feroleto Antico | CZ | 1295 | C | VERO
[24 empty] | Feroleto della Chiesa | RC | 1015 | C | VERO
[24 empty] | Ferrandina | MT | 1788 | D | VERO
[24 empty] | Ferrara | FE | 2326 | E | VERO
[24 empty] | Ferrara di Monte Baldo | VR | 3684 | F | FALSO
[24 empty] | Ferrazzano | CB | 2519 | E | VERO
[24 empty] | Ferrera di Varese | VA | 2569 | E | FALSO
[24 empty] | Ferrera Erbognone | PV | 2619 | E | FALSO
[24 empty] | Ferrere | AT | 2707 | E | FALSO
[24 empty] | Ferriere | PC | 3258 | F | VERO
[24 empty] | Ferruzzano | RC | 1566 | D | VERO
[24 empty] | Fiamignano | RI | 3163 | F | FALSO
[24 empty] | Fiano | TO | 2997 | E | FALSO
[24 empty] | Fiano Romano | RM | 1637 | D | VERO
[24 empty] | Fiastra | MC | 2496 | E | VERO
[24 empty] | Fiavè | TN | 3434 | F | FALSO
[24 empty] | Ficarazzi | PA | 791 | B | VERO
[24 empty] | Ficarolo | RO | 2344 | E | VERO
[24 empty] | Ficarra | ME | 1396 | C | VERO
[24 empty] | Ficulle | TR | 2160 | E | FALSO
[24 empty] | Fidenza | PR | 2503 | E | VERO
[24 empty] | Fiè allo Sciliar | BZ | 3828 | F | FALSO
[24 empty] | Fiera di Primiero | TN | 3498 | F | FALSO
[24 empty] | Fierozzo | TN | 4149 | F | FALSO
[24 empty] | Fiesco | CR | 2251 | E | FALSO
[24 empty] | Fiesole | FI | 2216 | E | VERO
[24 empty] | Fiesse | BS | 2396 | E | FALSO
[24 empty] | Fiesso d'Artico | VE | 2467 | E | VERO
[24 empty] | Fiesso Umbertiano | RO | 2329 | E | VERO
[24 empty] | Figino Serenza | CO | 2537 | E | FALSO
[24 empty] | Figline Valdarno | FI | 1925 | D | VERO
[24 empty] | Figline Vegliaturo | CS | 2201 | E | VERO
[24 empty] | Filacciano | RM | 1814 | D | VERO
[24 empty] | Filadelfia | VV | 1857 | D | FALSO
[24 empty] | Filago | BG | 2428 | E | FALSO
[24 empty] | Filandari | VV | 1607 | D | FALSO
[24 empty] | Filattiera | MS | 2191 | E | VERO
[24 empty] | Filettino | FR | 3088 | F | VERO
[24 empty] | Filetto | CH | 1801 | D | VERO
[24 empty] | Filiano | PZ | 1995 | D | VERO
[24 empty] | Filighera | PV | 2628 | E | FALSO
[24 empty] | Filignano | IS | 1924 | D | VERO
[24 empty] | Filogaso | VV | 1343 | C | FALSO
[24 empty] | Filottrano | AN | 2009 | D | VERO
[24 empty] | Finale Emilia | MO | 2189 | E | FALSO
[24 empty] | Finale Ligure | SV | 1340 | C | FALSO
[24 empty] | Fino del Monte | BG | 3074 | F | FALSO
[24 empty] | Fino Mornasco | CO | 2604 | E | FALSO
[24 empty] | Fiorano al Serio | BG | 2632 | E | FALSO
[24 empty] | Fiorano Canavese | TO | 2741 | E | FALSO
[24 empty] | Fiorano Modenese | MO | 2400 | E | FALSO
[24 empty] | Fiordimonte | MC | 2305 | E | VERO
[24 empty] | Fiorenzuola d'Arda | PC | 2559 | E | VERO
[24 empty] | Firenze | FI | 1821 | D | VERO
[24 empty] | Firenzuola | FI | 2919 | E | VERO
[24 empty] | Firmo | CS | 1720 | D | VERO
[24 empty] | Fisciano | SA | 1637 | D | FALSO
[24 empty] | Fiuggi | FR | 2496 | E | VERO
[24 empty] | Fiumalbo | MO | 3549 | F | FALSO
[24 empty] | Fiumara | RC | 1010 | C | VERO
[24 empty] | Fiume Veneto | PN | 2452 | E | FALSO
[24 empty] | Fiumedinisi | ME | 968 | C | VERO
[24 empty] | Fiumefreddo Bruzio | CS | 1250 | C | VERO
[24 empty] | Fiumefreddo di Sicilia | CT | 915 | C | VERO
[24 empty] | Fiumicello | UD | 2246 | E | FALSO
[24 empty] | Fiumicino | RM | 1240 | C | VERO
[24 empty] | Fiuminata | MC | 2200 | E | VERO
[24 empty] | Fivizzano | MS | 2283 | E | VERO
[24 empty] | Flaibano | UD | 2331 | E | FALSO
[24 empty] | Flavon | TN | 3288 | F | FALSO
[24 empty] | Flero | BS | 2410 | E | FALSO
[24 empty] | Floresta | ME | 3309 | F | VERO
[24 empty] | Floridia | SR | 904 | C | VERO
[24 empty] | Florinas | SS | 1708 | D | VERO
[24 empty] | Flumeri | AV | 2154 | E | VERO
[24 empty] | Fluminimaggiore | CA | 1000 | C | VERO
[24 empty] | Flussio | NU | 1260 | C | VERO
[24 empty] | Fobello | VC | 3439 | F | FALSO
[24 empty] | Foggia | FG | 1530 | D | VERO
[24 empty] | Foglianise | BN | 1707 | D | VERO
[24 empty] | Fogliano Redipuglia | GO | 2277 | E | FALSO
[24 empty] | Foglizzo | TO | 2724 | E | FALSO
[24 empty] | Foiano della Chiana | AR | 2121 | E | FALSO
[24 empty] | Foiano di Val Fortore | BN | 2017 | D | VERO
[24 empty] | Folgaria | TN | 4141 | F | FALSO
[24 empty] | Folignano | AP | 2013 | D | VERO
[24 empty] | Foligno | PG | 1899 | D | VERO
[24 empty] | Follina | TV | 2697 | E | FALSO
[24 empty] | Follo | SP | 1433 | D | VERO
[24 empty] | Follonica | GR | 1527 | D | VERO
[24 empty] | Fombio | LO | 2701 | E | FALSO
[24 empty] | Fondachelli-Fantina | ME | 1700 | D | VERO
[24 empty] | Fondi | LT | 1089 | C | VERO
[24 empty] | Fondo | TN | 3930 | F | FALSO
[24 empty] | Fonni | NU | 2315 | E | VERO
[24 empty] | Fontainemore | AO | 3372 | F | FALSO
[24 empty] | Fontana Liri | FR | 1523 | D | VERO
[24 empty] | Fontanafredda | PN | 2367 | E | FALSO
[24 empty] | Fontanarosa | AV | 1906 | D | VERO
[24 empty] | Fontanelice | BO | 2423 | E | VERO
[24 empty] | Fontanella | BG | 2383 | E | FALSO
[24 empty] | Fontanellato | PR | 2488 | E | VERO
[24 empty] | Fontanelle | TV | 2379 | E | FALSO
[24 empty] | Fontaneto d'Agogna | NO | 2498 | E | FALSO
[24 empty] | Fontanetto Po | VC | 2810 | E | FALSO
[24 empty] | Fontanigorda | GE | 3489 | F | FALSO
[24 empty] | Fontanile | AT | 2714 | E | FALSO
[24 empty] | Fontaniva | PD | 2431 | E | FALSO
[24 empty] | Fonte | TV | 2439 | E | FALSO
[24 empty] | Fontecchio | AQ | 2484 | E | FALSO
[24 empty] | Fontechiari | FR | 1759 | D | VERO
[24 empty] | Fontegreca | CE | 1651 | D | VERO
[24 empty] | Fonteno | BG | 2930 | E | FALSO
[24 empty] | Fontevivo | PR | 2610 | E | VERO
[24 empty] | Fonzaso | BL | 3104 | F | FALSO
[24 empty] | Foppolo | BG | 4444 | F | FALSO
[24 empty] | Forano | RI | 1850 | D | FALSO
[24 empty] | Force | AP | 2446 | E | VERO
[24 empty] | Forchia | BN | 1583 | D | VERO
[24 empty] | Forcola | SO | 2480 | E | FALSO
[24 empty] | Fordongianus | OR | 947 | C | VERO
[24 empty] | Forenza | PZ | 2275 | E | VERO
[24 empty] | Foresto Sparso | BG | 2561 | E | FALSO
[24 empty] | Forgaria nel Friuli | UD | 2613 | E | FALSO
[24 empty] | Forino | AV | 1919 | D | VERO
[24 empty] | Forio | NA | 1069 | C | VERO
[24 empty] | Forlì | FO | 2087 | D | FALSO
[24 empty] | Forlì del Sannio | IS | 2169 | E | VERO
[24 empty] | Forlimpopoli | FO | 2082 | D | FALSO
[24 empty] | Formazza | VB | 3968 | F | FALSO
[24 empty] | Formello | RM | 1693 | D | VERO
[24 empty] | Formia | LT | 967 | C | VERO
[24 empty] | Formicola | CE | 1438 | D | VERO
[24 empty] | Formigara | CR | 2545 | E | FALSO
[24 empty] | Formigine | MO | 2286 | E | FALSO
[24 empty] | Formigliana | VC | 2509 | E | FALSO
[24 empty] | Formignana | FE | 2272 | E | VERO
[24 empty] | Fornace | TN | 3545 | F | FALSO
[24 empty] | Fornelli | IS | 2039 | D | VERO
[24 empty] | Forni Avoltri | UD | 4110 | F | FALSO
[24 empty] | Forni di Sopra | UD | 3798 | F | FALSO
[24 empty] | Forni di Sotto | UD | 3715 | F | FALSO
[24 empty] | Forno Canavese | TO | 3231 | F | FALSO
[24 empty] | Forno di Zoldo | BL | 3956 | F | FALSO
[24 empty] | Fornovo di Taro | PR | 2602 | E | VERO
[24 empty] | Fornovo San Giovanni | BG | 2404 | E | FALSO
[24 empty] | Forte dei Marmi | LU | 1402 | D | FALSO
[24 empty] | Fortezza | BZ | 3596 | F | FALSO
[24 empty] | Fortunago | PV | 2962 | E | FALSO
[24 empty] | Forza d'Agrò | ME | 1345 | C | VERO
[24 empty] | Fosciandora | LU | 2449 | E | FALSO
[24 empty] | Fosdinovo | MS | 2687 | E | VERO
[24 empty] | Fossa | AQ | 2441 | E | FALSO
[24 empty] | Fossacesia | CH | 1406 | D | VERO
[24 empty] | Fossalta di Piave | VE | 2348 | E | VERO
[24 empty] | Fossalta di Portogruaro | VE | 2649 | E | VERO
[24 empty] | Fossalto | CB | 2003 | D | VERO
[24 empty] | Fossano | CN | 2637 | E | FALSO
[24 empty] | Fossato di Vico | PG | 2382 | E | VERO
[24 empty] | Fossato Serralta | CZ | 2573 | E | VERO
[24 empty] | Fossò | VE | 2432 | E | VERO
[24 empty] | Fossombrone | PS | 2167 | E | FALSO
[24 empty] | Foza | VI | 4295 | F | FALSO
[24 empty] | Frabosa Soprana | CN | 3420 | F | FALSO
[24 empty] | Frabosa Sottana | CN | 3110 | F | FALSO
[24 empty] | Fraconalto | AL | 3091 | F | FALSO
[24 empty] | Fragagnano | TA | 1266 | C | VERO
[24 empty] | Fragneto l'Abate | BN | 1982 | D | VERO
[24 empty] | Fragneto Monforte | BN | 1762 | D | VERO
[24 empty] | Fraine | CH | 2370 | E | VERO
[24 empty] | Framura | SP | 1670 | D | VERO
[24 empty] | Francavilla al Mare | CH | 1830 | D | VERO
[24 empty] | Francavilla Angitola | VV | 1269 | C | FALSO
[24 empty] | Francavilla Bisio | AL | 2685 | E | FALSO
[24 empty] | Francavilla d'Ete | AP | 1910 | D | VERO
[24 empty] | Francavilla di Sicilia | ME | 1191 | C | VERO
[24 empty] | Francavilla Fontana | BR | 1286 | C | VERO
[24 empty] | Francavilla in Sinni | PZ | 1674 | D | VERO
[24 empty] | Francavilla Marittima | CS | 1355 | C | VERO
[24 empty] | Francica | VV | 1262 | C | FALSO
[24 empty] | Francofonte | SR | 1100 | C | VERO
[24 empty] | Francolise | CE | 1249 | C | VERO
[24 empty] | Frascaro | AL | 2583 | E | FALSO
[24 empty] | Frascarolo | PV | 2715 | E | FALSO
[24 empty] | Frascati | RM | 1818 | D | VERO
[24 empty] | Frascineto | CS | 1776 | D | VERO
[24 empty] | Frassilongo | TN | 3720 | F | FALSO
[24 empty] | Frassinelle Polesine | RO | 2466 | E | VERO
[24 empty] | Frassinello Monferrato | AL | 2701 | E | FALSO
[24 empty] | Frassineto Po | AL | 2804 | E | FALSO
[24 empty] | Frassinetto | TO | 3826 | F | FALSO
[24 empty] | Frassino | CN | 3245 | F | FALSO
[24 empty] | Frassinoro | MO | 3972 | F | FALSO
[24 empty] | Frasso Sabino | RI | 2115 | E | FALSO
[24 empty] | Frasso Telesino | BN | 1751 | D | VERO
[24 empty] | Fratta Polesine | RO | 2410 | E | VERO
[24 empty] | Fratta Todina | PG | 1915 | D | VERO
[24 empty] | Frattamaggiore | NA | 1008 | C | VERO
[24 empty] | Frattaminore | NA | 1105 | C | VERO
[24 empty] | Fratte Rosa | PS | 2411 | E | FALSO
[24 empty] | Frazzanò | ME | 1589 | D | VERO
[24 empty] | Fregona | TV | 2823 | E | FALSO
[24 empty] | Fresagrandinaria | CH | 1783 | D | VERO
[24 empty] | Fresonara | AL | 2671 | E | FALSO
[24 empty] | Frigento | AV | 2785 | E | VERO
[24 empty] | Frignano | CE | 1101 | C | VERO
[24 empty] | Frinco | AT | 2664 | E | FALSO
[24 empty] | Frisa | CH | 1596 | D | VERO
[24 empty] | Frisanco | PN | 3235 | F | FALSO
[24 empty] | Front | TO | 2759 | E | FALSO
[24 empty] | Frontino | PS | 2492 | E | FALSO
[24 empty] | Frontone | PS | 2256 | E | FALSO
[24 empty] | Frosinone | FR | 2196 | E | VERO
[24 empty] | Frosolone | IS | 2539 | E | VERO
[24 empty] | Frossasco | TO | 2815 | E | FALSO
[24 empty] | Frugarolo | AL | 2609 | E | FALSO
[24 empty] | Fubine | AL | 2643 | E | FALSO
[24 empty] | Fucecchio | FI | 1728 | D | VERO
[24 empty] | Fuipiano Valle Imagna | BG | 3520 | F | FALSO
[24 empty] | Fumane | VR | 2618 | E | FALSO
[24 empty] | Fumone | FR | 2533 | E | VERO
[24 empty] | Funes | BZ | 4264 | F | FALSO
[24 empty] | Furci | CH | 2021 | D | VERO
[24 empty] | Furci Siculo | ME | 642 | B | VERO
[24 empty] | Furnari | ME | 874 | B | VERO
[24 empty] | Furore | SA | 1543 | D | FALSO
[24 empty] | Furtei | CA | 1107 | C | VERO
[24 empty] | Fuscaldo | CS | 1562 | D | VERO
[24 empty] | Fusignano | RA | 2464 | E | VERO
[24 empty] | Fusine | SO | 2724 | E | FALSO
[24 empty] | Futani | SA | 1583 | D | FALSO
[24 empty] | Gabbioneta-Binanuova | CR | 2389 | E | FALSO
[24 empty] | Gabiano | AL | 2734 | E | FALSO
[24 empty] | Gabicce Mare | PS | 2114 | E | FALSO
[24 empty] | Gaby | AO | 3803 | F | FALSO
[24 empty] | Gadesco-Pieve Delmona | CR | 2389 | E | FALSO
[24 empty] | Gadoni | NU | 1940 | D | VERO
[24 empty] | Gaeta | LT | 938 | C | VERO
[24 empty] | Gaggi | ME | 808 | B | VERO
[24 empty] | Gaggiano | MI | 2404 | E | FALSO
[24 empty] | Gaggio Montano | BO | 2983 | E | VERO
[24 empty] | Gaglianico | BI | 2763 | E | FALSO
[24 empty] | Gagliano Aterno | AQ | 2202 | E | FALSO
[24 empty] | Gagliano Castelferrato | EN | 1649 | D | VERO
[24 empty] | Gagliano del Capo | LE | 1100 | C | VERO
[24 empty] | Gagliato | CZ | 1605 | D | VERO
[24 empty] | Gagliole | MC | 2206 | E | VERO
[24 empty] | Gaiarine | TV | 2451 | E | FALSO
[24 empty] | Gaiba | RO | 2338 | E | VERO
[24 empty] | Gaiola | CN | 3508 | F | FALSO
[24 empty] | Gaiole in Chianti | SI | 1958 | D | FALSO
[24 empty] | Gairo | NU | 1929 | D | VERO
[24 empty] | Gais | BZ | 3844 | F | FALSO
[24 empty] | Galati Mamertino | ME | 1977 | D | VERO
[24 empty] | Galatina | LE | 1201 | C | VERO
[24 empty] | Galatone | LE | 1224 | C | VERO
[24 empty] | Galatro | RC | 985 | C | VERO
[24 empty] | Galbiate | LC | 2596 | E | FALSO
[24 empty] | Galeata | FO | 2438 | E | FALSO
[24 empty] | Galgagnano | LO | 2557 | E | FALSO
[24 empty] | Gallarate | VA | 2877 | E | FALSO
[24 empty] | Gallese | VT | 1661 | D | FALSO
[24 empty] | Galliate | NO | 2655 | E | FALSO
[24 empty] | Galliate Lombardo | VA | 2607 | E | FALSO
[24 empty] | Galliavola | PV | 2619 | E | FALSO
[24 empty] | Gallicano | LU | 2053 | D | FALSO
[24 empty] | Gallicano nel Lazio | RM | 1659 | D | VERO
[24 empty] | Gallicchio | PZ | 2207 | E | VERO
[24 empty] | Galliera | BO | 2332 | E | VERO
[24 empty] | Galliera Veneta | PD | 2431 | E | FALSO
[24 empty] | Gallinaro | FR | 2092 | D | VERO
[24 empty] | Gallio | VI | 4308 | F | FALSO
[24 empty] | Gallipoli | LE | 999 | C | VERO
[24 empty] | Gallo Matese | CE | 2739 | E | VERO
[24 empty] | Gallodoro | ME | 1290 | C | VERO
[24 empty] | Galluccio | CE | 1787 | D | VERO
[24 empty] | Galtellì | NU | 846 | B | VERO
[24 empty] | Galzignano Terme | PD | 2418 | E | FALSO
[24 empty] | Gamalero | AL | 2601 | E | FALSO
[24 empty] | Gambara | BS | 2348 | E | FALSO
[24 empty] | Gambarana | PV | 2619 | E | FALSO
[24 empty] | Gambasca | CN | 2908 | E | FALSO
[24 empty] | Gambassi Terme | FI | 2273 | E | VERO
[24 empty] | Gambatesa | CB | 1979 | D | VERO
[24 empty] | Gambellara | VI | 2353 | E | FALSO
[24 empty] | Gamberale | CH | 3425 | F | VERO
[24 empty] | Gambettola | FO | 2234 | E | FALSO
[24 empty] | Gambolò | PV | 2619 | E | FALSO
[24 empty] | Gambugliano | VI | 2457 | E | FALSO
[24 empty] | Gandellino | BG | 3048 | F | FALSO
[24 empty] | Gandino | BG | 2853 | E | FALSO
[24 empty] | Gandosso | BG | 2763 | E | FALSO
[24 empty] | Gangi | PA | 2179 | E | VERO
[24 empty] | Garaguso | MT | 1803 | D | VERO
[24 empty] | Garbagna | AL | 2723 | E | FALSO
[24 empty] | Garbagna Novarese | NO | 2428 | E | FALSO
[24 empty] | Garbagnate Milanese | MI | 2449 | E | FALSO
[24 empty] | Garbagnate Monastero | LC | 2494 | E | FALSO
[24 empty] | Garda | VR | 2252 | E | FALSO
[24 empty] | Gardone Riviera | BS | 2355 | E | FALSO
[24 empty] | Gardone Val Trompia | BS | 2704 | E | FALSO
[24 empty] | Garessio | CN | 3085 | F | FALSO
[24 empty] | Gargallo | NO | 2824 | E | FALSO
[24 empty] | Gargazzone | BZ | 2827 | E | FALSO
[24 empty] | Gargnano | BS | 2120 | E | FALSO
[24 empty] | Garlasco | PV | 2619 | E | FALSO
[24 empty] | Garlate | LC | 2361 | E | FALSO
[24 empty] | Garlenda | SV | 1362 | C | FALSO
[24 empty] | Garniga | TN | 3654 | F | FALSO
[24 empty] | Garzeno | CO | 3010 | F | FALSO
[24 empty] | Garzigliana | TO | 2740 | E | FALSO
[24 empty] | Gasperina | CZ | 1687 | D | VERO
[24 empty] | Gassino Torinese | TO | 2699 | E | FALSO
[24 empty] | Gattatico | RE | 2367 | E | VERO
[24 empty] | Gatteo | FO | 2175 | E | FALSO
[24 empty] | Gattico | NO | 2802 | E | FALSO
[24 empty] | Gattinara | VC | 2502 | E | FALSO
[24 empty] | Gavardo | BS | 2494 | E | FALSO
[24 empty] | Gavazzana | AL | 2763 | E | FALSO
[24 empty] | Gavello | RO | 2466 | E | VERO
[24 empty] | Gaverina Terme | BG | 2920 | E | FALSO
[24 empty] | Gavi | AL | 2678 | E | FALSO
[24 empty] | Gavignano | RM | 1935 | D | VERO
[24 empty] | Gavirate | VA | 2511 | E | FALSO
[24 empty] | Gavoi | NU | 2022 | D | VERO
[24 empty] | Gavorrano | GR | 1748 | D | VERO
[24 empty] | Gazoldo degli Ippoliti | MN | 2388 | E | FALSO
[24 empty] | Gazzada Schianno | VA | 2652 | E | FALSO
[24 empty] | Gazzaniga | BG | 2618 | E | FALSO
[24 empty] | Gazzo | PD | 2385 | E | FALSO
[24 empty] | Gazzo Veronese | VR | 2324 | E | FALSO
[24 empty] | Gazzola | PC | 2635 | E | VERO
[24 empty] | Gazzuolo | MN | 2388 | E | FALSO
[24 empty] | Gela | CL | 822 | B | VERO
[24 empty] | Gemmano | RN | 2675 | E | VERO
[24 empty] | Gemona del Friuli | UD | 2488 | E | FALSO
[24 empty] | Gemonio | VA | 2569 | E | FALSO
[24 empty] | Genazzano | RM | 1886 | D | VERO
[24 empty] | Genga | AN | 2195 | E | VERO
[24 empty] | Genivolta | CR | 2389 | E | FALSO
[24 empty] | Genola | CN | 2741 | E | FALSO
[24 empty] | Genoni | NU | 1478 | D | VERO
[24 empty] | Genova | GE | 1435 | D | FALSO
[24 empty] | Genuri | CA | 1293 | C | VERO
[24 empty] | Genzano di Lucania | PZ | 2015 | D | VERO
[24 empty] | Genzano di Roma | RM | 1982 | D | VERO
[24 empty] | Genzone | PV | 2623 | E | FALSO
[24 empty] | Gera Lario | CO | 2355 | E | FALSO
[24 empty] | Gerace | RC | 1699 | D | VERO
[24 empty] | Geraci Siculo | PA | 2282 | E | VERO
[24 empty] | Gerano | RM | 2229 | E | VERO
[24 empty] | Gerenzago | PV | 2623 | E | FALSO
[24 empty] | Gerenzano | VA | 2437 | E | FALSO
[24 empty] | Gergei | NU | 1357 | C | VERO
[24 empty] | Germagnano | TO | 3152 | F | FALSO
[24 empty] | Germagno | VB | 3087 | F | FALSO
[24 empty] | Germasino | CO | 2879 | E | FALSO
[24 empty] | Germignaga | VA | 2433 | E | FALSO
[24 empty] | Gerocarne | VV | 1160 | C | FALSO
[24 empty] | Gerola Alta | SO | 3561 | F | FALSO
[24 empty] | Gerosa | BG | 3149 | F | FALSO
[24 empty] | Gerre de' Caprioli | CR | 2389 | E | FALSO
[24 empty] | Gesico | CA | 1416 | D | VERO
[24 empty] | Gessate | MI | 2441 | E | FALSO
[24 empty] | Gessopalena | CH | 2162 | E | VERO
[24 empty] | Gesturi | CA | 1436 | D | VERO
[24 empty] | Gesualdo | AV | 2305 | E | VERO
[24 empty] | Ghedi | BS | 2570 | E | FALSO
[24 empty] | Ghemme | NO | 2473 | E | FALSO
[24 empty] | Ghiffa | VB | 2431 | E | FALSO
[24 empty] | Ghilarza | OR | 1348 | C | VERO
[24 empty] | Ghisalba | BG | 2383 | E | FALSO
[24 empty] | Ghislarengo | VC | 2572 | E | FALSO
[24 empty] | Giacciano con Baruchella | RO | 2355 | E | VERO
[24 empty] | Giaglione | TO | 3510 | F | FALSO
[24 empty] | Gianico | BS | 2606 | E | FALSO
[24 empty] | Giano dell'Umbria | PG | 2344 | E | VERO
[24 empty] | Giano Vetusto | CE | 1497 | D | VERO
[24 empty] | Giardinello | PA | 1012 | C | VERO
[24 empty] | Giardini-Naxos | ME | 635 | B | VERO
[24 empty] | Giarole | AL | 2564 | E | FALSO
[24 empty] | Giarratana | RG | 1375 | C | VERO
[24 empty] | Giarre | CT | 935 | C | VERO
[24 empty] | Giave | SS | 2047 | D | VERO
[24 empty] | Giaveno | TO | 3113 | F | FALSO
[24 empty] | Giavera del Montello | TV | 2468 | E | FALSO
[24 empty] | Giba | CA | 833 | B | VERO
[24 empty] | Gibellina | TP | 1263 | C | VERO
[24 empty] | Gifflenga | BI | 2548 | E | FALSO
[24 empty] | Giffone | RC | 1896 | D | VERO
[24 empty] | Giffoni Sei Casali | SA | 1396 | C | FALSO
[24 empty] | Giffoni Valle Piana | SA | 1294 | C | FALSO
[24 empty] | Gignese | VB | 3224 | F | FALSO
[24 empty] | Gignod | AO | 3505 | F | FALSO
[24 empty] | Gildone | CB | 2142 | E | VERO
[24 empty] | Gimigliano | CZ | 1902 | D | VERO
[24 empty] | Ginestra | PZ | 1956 | D | VERO
[24 empty] | Ginestra degli Schiavoni | BN | 2034 | D | VERO
[24 empty] | Ginosa | TA | 1500 | D | VERO
[24 empty] | Gioi | SA | 2112 | E | FALSO
[24 empty] | Gioia dei Marsi | AQ | 2586 | E | FALSO
[24 empty] | Gioia del Colle | BA | 1755 | D | VERO
[24 empty] | Gioia Sannitica | CE | 1598 | D | VERO
[24 empty] | Gioia Tauro | RC | 715 | B | VERO
[24 empty] | Gioiosa Ionica | RC | 1010 | C | VERO
[24 empty] | Gioiosa Marea | ME | 678 | B | VERO
[24 empty] | Giove | TR | 1896 | D | FALSO
[24 empty] | Giovinazzo | BA | 1190 | C | VERO
[24 empty] | Giovo | TN | 3059 | F | FALSO
[24 empty] | Girasole | NU | 753 | B | VERO
[24 empty] | Girifalco | CZ | 1676 | D | VERO
[24 empty] | Gironico | CO | 2655 | E | FALSO
[24 empty] | Gissi | CH | 1945 | D | VERO
[24 empty] | Giuggianello | LE | 1225 | C | VERO
[24 empty] | Giugliano in Campania | NA | 1207 | C | VERO
[24 empty] | Giuliana | PA | 1722 | D | VERO
[24 empty] | Giuliano di Roma | FR | 1822 | D | VERO
[24 empty] | Giuliano Teatino | CH | 1469 | D | VERO
[24 empty] | Giulianova | TE | 1319 | C | VERO
[24 empty] | Giuncugnano | LU | 3408 | F | FALSO
[24 empty] | Giungano | SA | 1450 | D | FALSO
[24 empty] | Giurdignano | LE | 1190 | C | VERO
[24 empty] | Giussago | PV | 2619 | E | FALSO
[24 empty] | Giussano | MI | 2547 | E | FALSO
[24 empty] | Giustenice | SV | 1696 | D | FALSO
[24 empty] | Giustino | TN | 3592 | F | FALSO
[24 empty] | Giusvalla | SV | 2439 | E | FALSO
[24 empty] | Givoletto | TO | 2951 | E | FALSO
[24 empty] | Gizzeria | CZ | 2037 | D | VERO
[24 empty] | Glorenza | BZ | 3765 | F | FALSO
[24 empty] | Godega di Sant'Urbano | TV | 2449 | E | FALSO
[24 empty] | Godiasco | PV | 2690 | E | FALSO
[24 empty] | Godrano | PA | 1748 | D | VERO
[24 empty] | Goito | MN | 2388 | E | FALSO
[24 empty] | Golasecca | VA | 2935 | E | FALSO
[24 empty] | Golferenzo | PV | 3003 | F | FALSO
[24 empty] | Golfo Aranci | SS | 1150 | C | VERO
[24 empty] | Gombito | CR | 2545 | E | FALSO
[24 empty] | Gonars | UD | 2201 | E | FALSO
[24 empty] | Goni | CA | 1283 | C | VERO
[24 empty] | Gonnesa | CA | 766 | B | VERO
[24 empty] | Gonnoscodina | OR | 1099 | C | VERO
[24 empty] | Gonnosfanadiga | CA | 1210 | C | VERO
[24 empty] | Gonnosnò | OR | 1205 | C | VERO
[24 empty] | Gonnostramatza | OR | 1098 | C | VERO
[24 empty] | Gonzaga | MN | 2435 | E | FALSO
[24 empty] | Gordona | SO | 2355 | E | FALSO
[24 empty] | Gorga | RM | 2547 | E | VERO
[24 empty] | Gorgo al Monticano | TV | 2354 | E | FALSO
[24 empty] | Gorgoglione | MT | 2256 | E | VERO
[24 empty] | Gorgonzola | MI | 2557 | E | FALSO
[24 empty] | Goriano Sicoli | AQ | 2527 | E | FALSO
[24 empty] | Gorizia | GO | 2333 | E | FALSO
[24 empty] | Gorla Maggiore | VA | 2905 | E | FALSO
[24 empty] | Gorla Minore | VA | 2876 | E | FALSO
[24 empty] | Gorlago | BG | 2510 | E | FALSO
[24 empty] | Gorle | BG | 2560 | E | FALSO
[24 empty] | Gornate Olona | VA | 2562 | E | FALSO
[24 empty] | Gorno | BG | 3078 | F | FALSO
[24 empty] | Goro | FE | 2269 | E | VERO
[24 empty] | Gorreto | GE | 2794 | E | FALSO
[24 empty] | Gorzegno | CN | 2711 | E | FALSO
[24 empty] | Gosaldo | BL | 4622 | F | FALSO
[24 empty] | Gossolengo | PC | 2574 | E | VERO
[24 empty] | Gottasecca | CN | 3195 | F | FALSO
[24 empty] | Gottolengo | BS | 2479 | E | FALSO
[24 empty] | Govone | CN | 2542 | E | FALSO
[24 empty] | Gozzano | NO | 2782 | E | FALSO
[24 empty] | Gradara | PS | 2186 | E | FALSO
[24 empty] | Gradisca d'Isonzo | GO | 2258 | E | FALSO
[24 empty] | Grado | GO | 2239 | E | FALSO
[24 empty] | Gradoli | VT | 2254 | E | FALSO
[24 empty] | Graffignana | LO | 2441 | E | FALSO
[24 empty] | Graffignano | VT | 1753 | D | FALSO
[24 empty] | Graglia | BI | 3079 | F | FALSO
[24 empty] | Gragnano | NA | 1235 | C | VERO
[24 empty] | Gragnano Trebbiense | PC | 2563 | E | VERO
[24 empty] | Grammichele | CT | 1304 | C | VERO
[24 empty] | Grana | AT | 2725 | E | FALSO
[24 empty] | Granaglione | BO | 2577 | E | VERO
[24 empty] | Granarolo dell'Emilia | BO | 2162 | E | VERO
[24 empty] | Grancona | VI | 2297 | E | FALSO
[24 empty] | Grandate | CO | 2584 | E | FALSO
[24 empty] | Grandola ed Uniti | CO | 2699 | E | FALSO
[24 empty] | Graniti | ME | 1225 | C | VERO
[24 empty] | Granozzo con Monticello | NO | 2472 | E | FALSO
[24 empty] | Grantola | VA | 2632 | E | FALSO
[24 empty] | Grantorto | PD | 2401 | E | FALSO
[24 empty] | Granze | PD | 2410 | E | FALSO
[24 empty] | Grassano | MT | 1837 | D | VERO
[24 empty] | Grassobbio | BG | 2516 | E | FALSO
[24 empty] | Gratteri | PA | 1734 | D | VERO
[24 empty] | Grauno | TN | 3913 | F | FALSO
[24 empty] | Gravedona | CO | 2355 | E | FALSO
[24 empty] | Gravellona Lomellina | PV | 2673 | E | FALSO
[24 empty] | Gravellona Toce | VB | 2579 | E | FALSO
[24 empty] | Gravere | TO | 3585 | F | FALSO
[24 empty] | Gravina di Catania | CT | 1202 | C | VERO
[24 empty] | Gravina in Puglia | BA | 1746 | D | VERO
[24 empty] | Grazzanise | CE | 1086 | C | VERO
[24 empty] | Grazzano Badoglio | AT | 2733 | E | FALSO
[24 empty] | Greccio | RI | 2294 | E | FALSO
[24 empty] | Greci | AV | 2658 | E | VERO
[24 empty] | Greggio | VC | 2514 | E | FALSO
[24 empty] | Gremiasco | AL | 2905 | E | FALSO
[24 empty] | Gressan | AO | 2915 | E | FALSO
[24 empty] | Gressoney-La-Trinité | AO | 4787 | F | FALSO
[24 empty] | Gressoney-Saint-Jean | AO | 4726 | F | FALSO
[24 empty] | Greve in Chianti | FI | 2126 | E | VERO
[24 empty] | Grezzago | MI | 2471 | E | FALSO
[24 empty] | Grezzana | VR | 2468 | E | FALSO
[24 empty] | Griante | CO | 2284 | E | FALSO
[24 empty] | Gricignano di Aversa | CE | 1097 | C | VERO
[24 empty] | Grignasco | NO | 2579 | E | FALSO
[24 empty] | Grigno | TN | 2801 | E | FALSO
[24 empty] | Grimacco | UD | 2788 | E | FALSO
[24 empty] | Grimaldi | CS | 2101 | E | VERO
[24 empty] | Grinzane Cavour | CN | 2557 | E | FALSO
[24 empty] | Grisignano di Zocco | VI | 2275 | E | FALSO
[24 empty] | Grisolia | CS | 1735 | D | VERO
[24 empty] | Grizzana Morandi | BO | 2730 | E | VERO
[24 empty] | Grognardo | AL | 2655 | E | FALSO
[24 empty] | Gromo | BG | 3040 | F | FALSO
[24 empty] | Grondona | AL | 2711 | E | FALSO
[24 empty] | Grone | BG | 2621 | E | FALSO
[24 empty] | Grontardo | CR | 2389 | E | FALSO
[24 empty] | Gropello Cairoli | PV | 2619 | E | FALSO
[24 empty] | Gropparello | PC | 2911 | E | VERO
[24 empty] | Groscavallo | TO | 4019 | F | FALSO
[24 empty] | Grosio | SO | 3001 | F | FALSO
[24 empty] | Grosotto | SO | 2907 | E | FALSO
[24 empty] | Grosseto | GR | 1550 | D | VERO
[24 empty] | Grosso | TO | 2945 | E | FALSO
[24 empty] | Grottaferrata | RM | 1801 | D | VERO
[24 empty] | Grottaglie | TA | 1263 | C | VERO
[24 empty] | Grottaminarda | AV | 1950 | D | VERO
[24 empty] | Grottammare | AP | 1591 | D | VERO
[24 empty] | Grottazzolina | AP | 1986 | D | VERO
[24 empty] | Grotte | AG | 1314 | C | VERO
[24 empty] | Grotte di Castro | VT | 2249 | E | FALSO
[24 empty] | Grotteria | RC | 1317 | C | VERO
[24 empty] | Grottole | MT | 1787 | D | VERO
[24 empty] | Grottolella | AV | 2120 | E | VERO
[24 empty] | Gruaro | VE | 2649 | E | VERO
[24 empty] | Grugliasco | TO | 2687 | E | FALSO
[24 empty] | Grumello Cremonese ed Uniti | CR | 2389 | E | FALSO
[24 empty] | Grumello del Monte | BG | 2365 | E | FALSO
[24 empty] | Grumento Nova | PZ | 2311 | E | VERO
[24 empty] | Grumes | TN | 3718 | F | FALSO
[24 empty] | Grumo Appula | BA | 1441 | D | VERO
[24 empty] | Grumo Nevano | NA | 1023 | C | VERO
[24 empty] | Grumolo delle Abbadesse | VI | 2317 | E | FALSO
[24 empty] | Guagnano | LE | 1133 | C | VERO
[24 empty] | Gualdo | MC | 2402 | E | VERO
[24 empty] | Gualdo Cattaneo | PG | 2243 | E | VERO
[24 empty] | Gualdo Tadino | PG | 2334 | E | VERO
[24 empty] | Gualtieri | RE | 2434 | E | VERO
[24 empty] | Gualtieri Sicaminò | ME | 763 | B | VERO
[24 empty] | Guamaggiore | CA | 1260 | C | VERO
[24 empty] | Guanzate | CO | 2615 | E | FALSO
[24 empty] | Guarcino | FR | 2272 | E | VERO
[24 empty] | Guarda Veneta | RO | 2466 | E | VERO
[24 empty] | Guardabosone | VC | 2927 | E | FALSO
[24 empty] | Guardamiglio | LO | 2701 | E | FALSO
[24 empty] | Guardavalle | CZ | 1222 | C | VERO
[24 empty] | Guardea | TR | 2069 | D | FALSO
[24 empty] | Guardia Lombardi | AV | 2686 | E | VERO
[24 empty] | Guardia Perticara | PZ | 2273 | E | VERO
[24 empty] | Guardia Piemontese | CS | 1949 | D | VERO
[24 empty] | Guardia Sanframondi | BN | 1849 | D | VERO
[24 empty] | Guardiagrele | CH | 1928 | D | VERO
[24 empty] | Guardialfiera | CB | 1680 | D | VERO
[24 empty] | Guardiaregia | CB | 2316 | E | VERO
[24 empty] | Guardistallo | PI | 1927 | D | VERO
[24 empty] | Guarene | CN | 2615 | E | FALSO
[24 empty] | Guasila | CA | 1292 | C | VERO
[24 empty] | Guastalla | RE | 2438 | E | VERO
[24 empty] | Guazzora | AL | 2548 | E | FALSO
[24 empty] | Gubbio | PG | 2357 | E | VERO
[24 empty] | Gudo Visconti | MI | 2435 | E | FALSO
[24 empty] | Guglionesi | CB | 1800 | D | VERO
[24 empty] | Guidizzolo | MN | 2377 | E | FALSO
[24 empty] | Guidonia Montecelio | RM | 1561 | D | VERO
[24 empty] | Guiglia | MO | 2877 | E | FALSO
[24 empty] | Guilmi | CH | 2207 | E | VERO
[24 empty] | Gurro | VB | 3360 | F | FALSO
[24 empty] | Guspini | CA | 1130 | C | VERO
[24 empty] | Gussago | BS | 2410 | E | FALSO
[24 empty] | Gussola | CR | 2389 | E | FALSO
[24 empty] | Hone | AO | 2778 | E | FALSO
[24 empty] | Idro | BS | 2746 | E | FALSO
[24 empty] | Iesolo | VE | 2345 | E | VERO
[24 empty] | Iglesias | CA | 916 | C | VERO
[24 empty] | Igliano | CN | 2975 | E | FALSO
[24 empty] | Ilbono | NU | 1400 | C | VERO
[24 empty] | Illasi | VR | 2552 | E | FALSO
[24 empty] | Illorai | SS | 1872 | D | VERO
[24 empty] | Imbersago | LC | 2423 | E | FALSO
[24 empty] | Imer | TN | 3436 | F | FALSO
[24 empty] | Imola | BO | 2292 | E | VERO
[24 empty] | Imperia | IM | 1201 | C | VERO
[24 empty] | Impruneta | FI | 2186 | E | VERO
[24 empty] | Inarzo | VA | 2485 | E | FALSO
[24 empty] | Incisa in Val d'Arno | FI | 1950 | D | VERO
[24 empty] | Incisa Scapaccino | AT | 2518 | E | FALSO
[24 empty] | Incudine | BS | 3511 | F | FALSO
[24 empty] | Induno Olona | VA | 2669 | E | FALSO
[24 empty] | Ingria | TO | 3497 | F | FALSO
[24 empty] | Intragna | VB | 3252 | F | FALSO
[24 empty] | Introbio | LC | 2902 | E | FALSO
[24 empty] | Introd | AO | 3472 | F | FALSO
[24 empty] | Introdacqua | AQ | 2438 | E | FALSO
[24 empty] | Introzzo | LC | 3069 | F | FALSO
[24 empty] | Inverigo | CO | 2561 | E | FALSO
[24 empty] | Inverno e Monteleone | PV | 2628 | E | FALSO
[24 empty] | Inverso Pinasca | TO | 3194 | F | FALSO
[24 empty] | Inveruno | MI | 2609 | E | FALSO
[24 empty] | Invorio | NO | 2816 | E | FALSO
[24 empty] | Inzago | MI | 2416 | E | FALSO
[24 empty] | Ionadi | VV | 1652 | D | FALSO
[24 empty] | Irgoli | NU | 899 | B | VERO
[24 empty] | Irma | BS | 3360 | F | FALSO
[24 empty] | Irsina | MT | 1885 | D | VERO
[24 empty] | Isasca | CN | 3133 | F | FALSO
[24 empty] | Isca sullo Ionio | CZ | 1144 | C | VERO
[24 empty] | Ischia | NA | 1044 | C | VERO
[24 empty] | Ischia di Castro | VT | 2102 | E | FALSO
[24 empty] | Ischitella | FG | 1766 | D | VERO
[24 empty] | Iseo | BS | 2383 | E | FALSO
[24 empty] | Isera | TN | 2773 | E | FALSO
[24 empty] | Isernia | IS | 1866 | D | VERO
[24 empty] | Isili | NU | 1741 | D | VERO
[24 empty] | Isnello | PA | 1504 | D | VERO
[24 empty] | Isola d'Asti | AT | 2628 | E | FALSO
[24 empty] | Isola del Cantone | GE | 2199 | E | FALSO
[24 empty] | Isola del Giglio | GR | 2084 | D | VERO
[24 empty] | Isola del Gran Sasso d'Italia | TE | 2038 | D | VERO
[24 empty] | Isola del Liri | FR | 1614 | D | VERO
[24 empty] | Isola del Piano | PS | 2242 | E | FALSO
[24 empty] | Isola della Scala | VR | 2348 | E | FALSO
[24 empty] | Isola delle Femmine | PA | 631 | B | VERO
[24 empty] | Isola di Capo Rizzuto | KR | 991 | C | VERO
[24 empty] | Isola di Fondra | BG | 3204 | F | FALSO
[24 empty] | Isola Dovarese | CR | 2389 | E | FALSO
[24 empty] | Isola Rizza | VR | 2430 | E | FALSO
[24 empty] | Isola Sant'Antonio | AL | 2546 | E | FALSO
[24 empty] | Isola Vicentina | VI | 2479 | E | FALSO
[24 empty] | Isolabella | TO | 2738 | E | FALSO
[24 empty] | Isolabona | IM | 1502 | D | VERO
[24 empty] | Isole Tremiti | FG | 953 | C | VERO
[24 empty] | Isorella | BS | 2399 | E | FALSO
[24 empty] | Ispani | SA | 1364 | C | FALSO
[24 empty] | Ispica | RG | 972 | C | VERO
[24 empty] | Ispra | VA | 2454 | E | FALSO
[24 empty] | Issiglio | TO | 2921 | E | FALSO
[24 empty] | Issime | AO | 3672 | F | FALSO
[24 empty] | Isso | BG | 2189 | E | FALSO
[24 empty] | Issogne | AO | 2786 | E | FALSO
[24 empty] | Istrana | TV | 2405 | E | FALSO
[24 empty] | Itala | ME | 985 | C | VERO
[24 empty] | Itri | LT | 1387 | C | VERO
[24 empty] | Ittireddu | SS | 1511 | D | VERO
[24 empty] | Ittiri | SS | 1676 | D | VERO
[24 empty] | Ivano-Fracena | TN | 3096 | F | FALSO
[24 empty] | Ivrea | TO | 2737 | E | FALSO
[24 empty] | Izano | CR | 2251 | E | FALSO
[24 empty] | Jacurso | CZ | 1680 | D | VERO
[24 empty] | Jelsi | CB | 2102 | E | VERO
[24 empty] | Jenne | RM | 2788 | E | VERO
[24 empty] | Jerago con Orago | VA | 2591 | E | FALSO
[24 empty] | Jerzu | NU | 1467 | D | VERO
[24 empty] | Jesi | AN | 1899 | D | VERO
[24 empty] | Jolanda di Savoia | FE | 2267 | E | VERO
[24 empty] | Joppolo | VV | 1105 | C | FALSO
[24 empty] | Joppolo Giancaxio | AG | 970 | C | VERO
[24 empty] | Jovencan | AO | 2925 | E | FALSO
[24 empty] | La Cassa | TO | 2915 | E | FALSO
[24 empty] | La Loggia | TO | 2570 | E | FALSO
[24 empty] | La Maddalena | SS | 864 | B | VERO
[24 empty] | La Magdeleine | AO | 4698 | F | FALSO
[24 empty] | La Morra | CN | 2951 | E | FALSO
[24 empty] | La Salle | AO | 3734 | F | FALSO
[24 empty] | La Spezia | SP | 1413 | D | VERO
[24 empty] | La Thuile | AO | 4394 | F | FALSO
[24 empty] | La Valle | BZ | 4649 | F | FALSO
[24 empty] | La Valle Agordina | BL | 3848 | F | FALSO
[24 empty] | Labico | RM | 1791 | D | VERO
[24 empty] | Labro | RI | 2508 | E | FALSO
[24 empty] | Lacchiarella | MI | 2514 | E | FALSO
[24 empty] | Lacco Ameno | NA | 1041 | C | VERO
[24 empty] | Lacedonia | AV | 2377 | E | VERO
[24 empty] | Laces | BZ | 3443 | F | FALSO
[24 empty] | Laconi | NU | 1648 | D | VERO
[24 empty] | Ladispoli | RM | 1295 | C | VERO
[24 empty] | Laerru | SS | 1249 | C | VERO
[24 empty] | Laganadi | RC | 1639 | D | VERO
[24 empty] | Laghi | VI | 3173 | F | FALSO
[24 empty] | Laglio | CO | 2230 | E | FALSO
[24 empty] | Lagnasco | CN | 2804 | E | FALSO
[24 empty] | Lago | CS | 1787 | D | VERO
[24 empty] | Lagonegro | PZ | 2120 | E | VERO
[24 empty] | Lagosanto | FE | 2268 | E | VERO
[24 empty] | Lagundo | BZ | 2911 | E | FALSO
[24 empty] | Laigueglia | SV | 1206 | C | FALSO
[24 empty] | Lainate | MI | 2505 | E | FALSO
[24 empty] | Laino | CO | 3022 | F | FALSO
[24 empty] | Laino Borgo | CS | 1351 | C | VERO
[24 empty] | Laino Castello | CS | 1606 | D | VERO
[24 empty] | Laion | BZ | 4186 | F | FALSO
[24 empty] | Laives | BZ | 2951 | E | FALSO
[24 empty] | Lajatico | PI | 1831 | D | VERO
[24 empty] | Lallio | BG | 2376 | E | FALSO
[24 empty] | Lama dei Peligni | CH | 2200 | E | VERO
[24 empty] | Lama Mocogno | MO | 3388 | F | FALSO
[24 empty] | Lambrugo | CO | 2467 | E | FALSO
[24 empty] | Lamezia Terme | CZ | 1199 | C | VERO
[24 empty] | Lamon | BL | 3522 | F | FALSO
[24 empty] | Lampedusa e Linosa | AG | 568 | A | VERO
[24 empty] | Lamporecchio | PT | 1705 | D | VERO
[24 empty] | Lamporo | VC | 2519 | E | FALSO
[24 empty] | Lana | BZ | 2904 | E | FALSO
[24 empty] | Lanciano | CH | 1638 | D | VERO
[24 empty] | Landiona | NO | 2544 | E | FALSO
[24 empty] | Landriano | PV | 2628 | E | FALSO
[24 empty] | Langhirano | PR | 2796 | E | VERO
[24 empty] | Langosco | PV | 2785 | E | FALSO
[24 empty] | Lanusei | NU | 1714 | D | VERO
[24 empty] | Lanuvio | RM | 1532 | D | VERO
[24 empty] | Lanzada | SO | 3465 | F | FALSO
[24 empty] | Lanzo d'Intelvi | CO | 3358 | F | FALSO
[24 empty] | Lanzo Torinese | TO | 3197 | F | FALSO
[24 empty] | Lapedona | AP | 1889 | D | VERO
[24 empty] | Lapio | AV | 1932 | D | VERO
[24 empty] | Lappano | CS | 2091 | D | VERO
[24 empty] | L'Aquila | AQ | 2514 | E | FALSO
[24 empty] | Larciano | PT | 1694 | D | VERO
[24 empty] | Lardaro | TN | 3533 | F | FALSO
[24 empty] | Lardirago | PV | 2628 | E | FALSO
[24 empty] | Lari | PI | 1754 | D | VERO
[24 empty] | Lariano | RM | 1575 | D | VERO
[24 empty] | Larino | CB | 1605 | D | VERO
[24 empty] | Las Plassas | CA | 1169 | C | VERO
[24 empty] | Lasa | BZ | 3825 | F | FALSO
[24 empty] | Lascari | PA | 796 | B | VERO
[24 empty] | Lasino | TN | 3108 | F | FALSO
[24 empty] | Lasnigo | CO | 2879 | E | FALSO
[24 empty] | Lastebasse | VI | 3214 | F | FALSO
[24 empty] | Lastra a Signa | FI | 1806 | D | VERO
[24 empty] | Latera | VT | 2322 | E | FALSO
[24 empty] | Laterina | AR | 2000 | D | FALSO
[24 empty] | Laterza | TA | 1657 | D | VERO
[24 empty] | Latiano | BR | 1277 | C | VERO
[24 empty] | Latina | LT | 1220 | C | VERO
[24 empty] | Latisana | UD | 2402 | E | FALSO
[24 empty] | Latronico | PZ | 2535 | E | VERO
[24 empty] | Lattarico | CS | 1644 | D | VERO
[24 empty] | Lauco | UD | 3692 | F | FALSO
[24 empty] | Laureana Cilento | SA | 1730 | D | FALSO
[24 empty] | Laureana di Borrello | RC | 1267 | C | VERO
[24 empty] | Lauregno | BZ | 4167 | F | FALSO
[24 empty] | Laurenzana | PZ | 2455 | E | VERO
[24 empty] | Lauria | PZ | 1691 | D | VERO
[24 empty] | Lauriano | TO | 2616 | E | FALSO
[24 empty] | Laurino | SA | 1841 | D | FALSO
[24 empty] | Laurito | SA | 1638 | D | FALSO
[24 empty] | Lauro | AV | 1351 | C | VERO
[24 empty] | Lavagna | GE | 1552 | D | FALSO
[24 empty] | Lavagno | VR | 2406 | E | FALSO
[24 empty] | Lavarone | TN | 4147 | F | FALSO
[24 empty] | Lavello | PZ | 1501 | D | VERO
[24 empty] | Lavena Ponte Tresa | VA | 2507 | E | FALSO
[24 empty] | Laveno-Mombello | VA | 2433 | E | FALSO
[24 empty] | Lavenone | BS | 2760 | E | FALSO
[24 empty] | Laviano | SA | 1899 | D | FALSO
[24 empty] | Lavis | TN | 2784 | E | FALSO
[24 empty] | Lazise | VR | 2287 | E | FALSO
[24 empty] | Lazzate | MI | 2530 | E | FALSO
[24 empty] | Lecce | LE | 1153 | C | VERO
[24 empty] | Lecce nei Marsi | AQ | 2613 | E | FALSO
[24 empty] | Lecco | LC | 2383 | E | FALSO
[24 empty] | Leffe | BG | 2713 | E | FALSO
[24 empty] | Leggiuno | VA | 2482 | E | FALSO
[24 empty] | Legnago | VR | 2324 | E | FALSO
[24 empty] | Legnano | MI | 2451 | E | FALSO
[24 empty] | Legnaro | PD | 2383 | E | FALSO
[24 empty] | Lei | NU | 1493 | D | VERO
[24 empty] | Leini | TO | 2722 | E | FALSO
[24 empty] | Leivi | GE | 2133 | E | FALSO
[24 empty] | Lemie | TO | 3789 | F | FALSO
[24 empty] | Lendinara | RO | 2355 | E | VERO
[24 empty] | Leni | ME | 972 | C | VERO
[24 empty] | Lenna | BG | 2754 | E | FALSO
[24 empty] | Lenno | CO | 2366 | E | FALSO
[24 empty] | Leno | BS | 2399 | E | FALSO
[24 empty] | Lenola | LT | 1856 | D | VERO
[24 empty] | Lenta | VC | 2445 | E | FALSO
[24 empty] | Lentate sul Seveso | MI | 2521 | E | FALSO
[24 empty] | Lentella | CH | 1793 | D | VERO
[24 empty] | Lentiai | BL | 2998 | E | FALSO
[24 empty] | Lentini | SR | 915 | C | VERO
[24 empty] | Leonessa | RI | 2901 | E | FALSO
[24 empty] | Leonforte | EN | 1576 | D | VERO
[24 empty] | Leporano | TA | 1140 | C | VERO
[24 empty] | Lequile | LE | 1059 | C | VERO
[24 empty] | Lequio Berria | CN | 3202 | F | FALSO
[24 empty] | Lequio Tanaro | CN | 2722 | E | FALSO
[24 empty] | Lercara Friddi | PA | 1574 | D | VERO
[24 empty] | Lerici | SP | 1427 | D | VERO
[24 empty] | Lerma | AL | 2631 | E | FALSO
[24 empty] | Lesa | NO | 2562 | E | FALSO
[24 empty] | Lesegno | CN | 2838 | E | FALSO
[24 empty] | Lesignano de' Bagni | PR | 2780 | E | VERO
[24 empty] | Lesina | FG | 1449 | D | VERO
[24 empty] | Lesmo | MI | 2434 | E | FALSO
[24 empty] | Lessolo | TO | 2773 | E | FALSO
[24 empty] | Lessona | BI | 2772 | E | FALSO
[24 empty] | Lestizza | UD | 2238 | E | FALSO
[24 empty] | Letino | CE | 2908 | E | VERO
[24 empty] | Letojanni | ME | 635 | B | VERO
[24 empty] | Lettere | NA | 1562 | D | VERO
[24 empty] | Lettomanoppello | PE | 1828 | D | FALSO
[24 empty] | Lettopalena | CH | 2216 | E | VERO
[24 empty] | Levanto | SP | 1413 | D | VERO
[24 empty] | Levate | BG | 2516 | E | FALSO
[24 empty] | Leverano | LE | 1197 | C | VERO
[24 empty] | Levice | CN | 2993 | E | FALSO
[24 empty] | Levico Terme | TN | 3075 | F | FALSO
[24 empty] | Levone | TO | 2779 | E | FALSO
[24 empty] | Lezzeno | CO | 2356 | E | FALSO
[24 empty] | Liberi | CE | 1994 | D | VERO
[24 empty] | Librizzi | ME | 1483 | D | VERO
[24 empty] | Licata | AG | 604 | B | VERO
[24 empty] | Licciana Nardi | MS | 2146 | E | VERO
[24 empty] | Licenza | RM | 2260 | E | VERO
[24 empty] | Licodia Eubea | CT | 1496 | D | VERO
[24 empty] | Lierna | LC | 2220 | E | FALSO
[24 empty] | Lignana | VC | 2757 | E | FALSO
[24 empty] | Lignano Sabbiadoro | UD | 2393 | E | FALSO
[24 empty] | Ligonchio | RE | 3371 | F | VERO
[24 empty] | Ligosullo | UD | 3680 | F | FALSO
[24 empty] | Lillianes | AO | 3223 | F | FALSO
[24 empty] | Limana | BL | 2906 | E | FALSO
[24 empty] | Limatola | BN | 937 | C | VERO
[24 empty] | Limbadi | VV | 1163 | C | FALSO
[24 empty] | Limbiate | MI | 2421 | E | FALSO
[24 empty] | Limena | PD | 2383 | E | FALSO
[24 empty] | Limido Comasco | CO | 2522 | E | FALSO
[24 empty] | Limina | ME | 1570 | D | VERO
[24 empty] | Limone Piemonte | CN | 3566 | F | FALSO
[24 empty] | Limone sul Garda | BS | 2097 | D | FALSO
[24 empty] | Limosano | CB | 2102 | E | VERO
[24 empty] | Linarolo | PV | 2628 | E | FALSO
[24 empty] | Linguaglossa | CT | 1760 | D | VERO
[24 empty] | Lioni | AV | 2022 | D | VERO
[24 empty] | Lipari | ME | 758 | B | VERO
[24 empty] | Lipomo | CO | 2615 | E | FALSO
[24 empty] | Lirio | PV | 2944 | E | FALSO
[24 empty] | Liscate | MI | 2557 | E | FALSO
[24 empty] | Liscia | CH | 2353 | E | VERO
[24 empty] | Lisciano Niccone | PG | 2109 | E | VERO
[24 empty] | Lisignago | TN | 3299 | F | FALSO
[24 empty] | Lisio | CN | 3028 | F | FALSO
[24 empty] | Lissone | MI | 2404 | E | FALSO
[24 empty] | Liveri | NA | 1115 | C | VERO
[24 empty] | Livigno | SO | 4648 | F | FALSO
[24 empty] | Livinallongo del Col di Lana | BL | 4806 | F | FALSO
[24 empty] | Livo | CO | 3028 | F | FALSO
[24 empty] | Livo | TN | 3547 | F | FALSO
[24 empty] | Livorno | LI | 1408 | D | VERO
[24 empty] | Livorno Ferraris | VC | 2549 | E | FALSO
[24 empty] | Livraga | LO | 2579 | E | FALSO
[24 empty] | Lizzanello | LE | 1110 | C | VERO
[24 empty] | Lizzano | TA | 1004 | C | VERO
[24 empty] | Lizzano in Belvedere | BO | 3066 | F | VERO
[24 empty] | Loano | SV | 1337 | C | FALSO
[24 empty] | Loazzolo | AT | 2843 | E | FALSO
[24 empty] | Locana | TO | 3273 | F | FALSO
[24 empty] | Locate di Triulzi | MI | 2404 | E | FALSO
[24 empty] | Locate Varesino | CO | 2519 | E | FALSO
[24 empty] | Locatello | BG | 2861 | E | FALSO
[24 empty] | Loceri | NU | 1094 | C | VERO
[24 empty] | Locorotondo | BA | 1618 | D | VERO
[24 empty] | Locri | RC | 774 | B | VERO
[24 empty] | Loculi | NU | 899 | B | VERO
[24 empty] | Lodè | NU | 1310 | C | VERO
[24 empty] | Lodi | LO | 2592 | E | FALSO
[24 empty] | Lodi Vecchio | LO | 2592 | E | FALSO
[24 empty] | Lodine | NU | 2200 | E | VERO
[24 empty] | Lodrino | BS | 3233 | F | FALSO
[24 empty] | Lograto | BS | 2410 | E | FALSO
[24 empty] | Loiano | BO | 3171 | F | VERO
[24 empty] | Loiri-Porto San Paolo | SS | 1229 | C | VERO
[24 empty] | Lomagna | LC | 2432 | E | FALSO
[24 empty] | Lomaso | TN | 3131 | F | FALSO
[24 empty] | Lomazzo | CO | 2550 | E | FALSO
[24 empty] | Lombardore | TO | 2756 | E | FALSO
[24 empty] | Lombriasco | TO | 2612 | E | FALSO
[24 empty] | Lomello | PV | 2619 | E | FALSO
[24 empty] | Lona-Lases | TN | 3388 | F | FALSO
[24 empty] | Lonate Ceppino | VA | 2540 | E | FALSO
[24 empty] | Lonate Pozzolo | VA | 2879 | E | FALSO
[24 empty] | Lonato | BS | 2399 | E | FALSO
[24 empty] | Londa | FI | 2110 | E | VERO
[24 empty] | Longano | IS | 2316 | E | VERO
[24 empty] | Longare | VI | 2316 | E | FALSO
[24 empty] | Longarone | BL | 3331 | F | FALSO
[24 empty] | Longhena | BS | 2410 | E | FALSO
[24 empty] | Longi | ME | 1680 | D | VERO
[24 empty] | Longiano | FO | 2382 | E | FALSO
[24 empty] | Longobardi | CS | 1458 | D | VERO
[24 empty] | Longobucco | CS | 2386 | E | VERO
[24 empty] | Longone al Segrino | CO | 2753 | E | FALSO
[24 empty] | Longone Sabino | RI | 2828 | E | FALSO
[24 empty] | Lonigo | VI | 2444 | E | FALSO
[24 empty] | Loranzè | TO | 2722 | E | FALSO
[24 empty] | Loreggia | PD | 2431 | E | FALSO
[24 empty] | Loreglia | VB | 3239 | F | FALSO
[24 empty] | Lorenzago di Cadore | BL | 3982 | F | FALSO
[24 empty] | Lorenzana | PI | 1750 | D | VERO
[24 empty] | Loreo | RO | 2276 | E | VERO
[24 empty] | Loreto | AN | 1897 | D | VERO
[24 empty] | Loreto Aprutino | PE | 1699 | D | FALSO
[24 empty] | Loria | TV | 2477 | E | FALSO
[24 empty] | Loro Ciuffenna | AR | 2140 | E | FALSO
[24 empty] | Loro Piceno | MC | 2150 | E | VERO
[24 empty] | Lorsica | GE | 2292 | E | FALSO
[24 empty] | Losine | BS | 2768 | E | FALSO
[24 empty] | Lotzorai | NU | 767 | B | VERO
[24 empty] | Lovere | BG | 2365 | E | FALSO
[24 empty] | Lovero | SO | 2801 | E | FALSO
[24 empty] | Lozio | BS | 3604 | F | FALSO
[24 empty] | Lozza | VA | 2598 | E | FALSO
[24 empty] | Lozzo Atestino | PD | 2487 | E | FALSO
[24 empty] | Lozzo di Cadore | BL | 3820 | F | FALSO
[24 empty] | Lozzolo | VC | 2720 | E | FALSO
[24 empty] | Lu | AL | 2740 | E | FALSO
[24 empty] | Lubriano | VT | 2203 | E | FALSO
[24 empty] | Lucca | LU | 1715 | D | FALSO
[24 empty] | Lucca Sicula | AG | 1282 | C | VERO
[24 empty] | Lucera | FG | 1473 | D | VERO
[24 empty] | Lucignano | AR | 2248 | E | FALSO
[24 empty] | Lucinasco | IM | 2339 | E | VERO
[24 empty] | Lucito | CB | 1959 | D | VERO
[24 empty] | Luco dei Marsi | AQ | 2619 | E | FALSO
[24 empty] | Lucoli | AQ | 3000 | E | FALSO
[24 empty] | Lugagnano Val d'Arda | PC | 2740 | E | VERO
[24 empty] | Lugnacco | TO | 3081 | F | FALSO
[24 empty] | Lugnano in Teverina | TR | 2127 | E | FALSO
[24 empty] | Lugo | RA | 2468 | E | VERO
[24 empty] | Lugo di Vicenza | VI | 2572 | E | FALSO
[24 empty] | Luino | VA | 2465 | E | FALSO
[24 empty] | Luisago | CO | 2534 | E | FALSO
[24 empty] | Lula | NU | 1600 | D | VERO
[24 empty] | Lumarzo | GE | 2056 | D | FALSO
[24 empty] | Lumezzane | BS | 2867 | E | FALSO
[24 empty] | Lunamatrona | CA | 1181 | C | VERO
[24 empty] | Lunano | PS | 2312 | E | FALSO
[24 empty] | Lungavilla | PV | 2619 | E | FALSO
[24 empty] | Lungro | CS | 2010 | D | VERO
[24 empty] | Luogosano | AV | 1913 | D | VERO
[24 empty] | Luogosanto | SS | 1643 | D | VERO
[24 empty] | Lupara | CB | 1994 | D | VERO
[24 empty] | Lurago d'Erba | CO | 2568 | E | FALSO
[24 empty] | Lurago Marinone | CO | 2547 | E | FALSO
[24 empty] | Lurano | BG | 2441 | E | FALSO
[24 empty] | Luras | SS | 1881 | D | VERO
[24 empty] | Lurate Caccivio | CO | 2587 | E | FALSO
[24 empty] | Lusciano | CE | 1129 | C | VERO
[24 empty] | Luserna | TN | 4470 | F | FALSO
[24 empty] | Luserna San Giovanni | TO | 3065 | F | FALSO
[24 empty] | Lusernetta | TO | 3114 | F | FALSO
[24 empty] | Lusevera | UD | 3072 | F | FALSO
[24 empty] | Lusia | RO | 2410 | E | VERO
[24 empty] | Lusiana | VI | 3519 | F | FALSO
[24 empty] | Lusigliè | TO | 2661 | E | FALSO
[24 empty] | Luson | BZ | 4011 | F | FALSO
[24 empty] | Lustra | SA | 1720 | D | FALSO
[24 empty] | Luvinate | VA | 2712 | E | FALSO
[24 empty] | Luzzana | BG | 2510 | E | FALSO
[24 empty] | Luzzara | RE | 2434 | E | VERO
[24 empty] | Luzzi | CS | 1573 | D | VERO
[24 empty] | Maccagno | VA | 2415 | E | FALSO
[24 empty] | Maccastorna | LO | 2545 | E | FALSO
[24 empty] | Macchia d'Isernia | IS | 1764 | D | VERO
[24 empty] | Macchia Valfortore | CB | 1992 | D | VERO
[24 empty] | Macchiagodena | IS | 2583 | E | VERO
[24 empty] | Macello | TO | 2721 | E | FALSO
[24 empty] | Macerata | MC | 2005 | D | VERO
[24 empty] | Macerata Campania | CE | 1109 | C | VERO
[24 empty] | Macerata Feltria | PS | 2331 | E | FALSO
[24 empty] | Macherio | MI | 2442 | E | FALSO
[24 empty] | Maclodio | BS | 2410 | E | FALSO
[24 empty] | Macomer | NU | 1580 | D | VERO
[24 empty] | Macra | CN | 3400 | F | FALSO
[24 empty] | Macugnaga | VB | 4030 | F | FALSO
[24 empty] | Maddaloni | CE | 978 | C | VERO
[24 empty] | Madesimo | SO | 4056 | F | FALSO
[24 empty] | Madignano | CR | 2474 | E | FALSO
[24 empty] | Madone | BG | 2356 | E | FALSO
[24 empty] | Madonna del Sasso | VB | 3209 | F | FALSO
[24 empty] | Maenza | LT | 1733 | D | VERO
[24 empty] | Mafalda | CB | 1929 | D | VERO
[24 empty] | Magasa | BS | 3596 | F | FALSO
[24 empty] | Magenta | MI | 2532 | E | FALSO
[24 empty] | Maggiora | NO | 2676 | E | FALSO
[24 empty] | Magherno | PV | 2628 | E | FALSO
[24 empty] | Magione | PG | 2094 | D | VERO
[24 empty] | Magisano | CZ | 1962 | D | VERO
[24 empty] | Magliano Alfieri | CN | 2575 | E | FALSO
[24 empty] | Magliano Alpi | CN | 2815 | E | FALSO
[24 empty] | Magliano de' Marsi | AQ | 2620 | E | FALSO
[24 empty] | Magliano di Tenna | AP | 1924 | D | VERO
[24 empty] | Magliano in Toscana | GR | 1699 | D | VERO
[24 empty] | Magliano Romano | RM | 1769 | D | VERO
[24 empty] | Magliano Sabina | RI | 1769 | D | FALSO
[24 empty] | Magliano Vetere | SA | 1950 | D | FALSO
[24 empty] | Maglie | LE | 1240 | C | VERO
[24 empty] | Magliolo | SV | 1991 | D | FALSO
[24 empty] | Maglione | TO | 2819 | E | FALSO
[24 empty] | Magnacavallo | MN | 2355 | E | FALSO
[24 empty] | Magnago | MI | 2448 | E | FALSO
[24 empty] | Magnano | BI | 3010 | F | FALSO
[24 empty] | Magnano in Riviera | UD | 2359 | E | FALSO
[24 empty] | Magomadas | NU | 1174 | C | VERO
[24 empty] | Magrè sulla Strada del Vino | BZ | 2770 | E | FALSO
[24 empty] | Magreglio | CO | 3126 | F | FALSO
[24 empty] | Maida | CZ | 1323 | C | VERO
[24 empty] | Maierà | CS | 1527 | D | VERO
[24 empty] | Maierato | VV | 1291 | C | FALSO
[24 empty] | Maiolati Spontini | AN | 2149 | E | VERO
[24 empty] | Maiolo | PS | 2549 | E | FALSO
[24 empty] | Maiori | SA | 977 | C | FALSO
[24 empty] | Mairago | LO | 2579 | E | FALSO
[24 empty] | Mairano | BS | 2410 | E | FALSO
[24 empty] | Maissana | SP | 2300 | E | VERO
[24 empty] | Majano | UD | 2395 | E | FALSO
[24 empty] | Malagnino | CR | 2389 | E | FALSO
[24 empty] | Malalbergo | BO | 2329 | E | VERO
[24 empty] | Malborghetto Valbruna | UD | 3680 | F | FALSO
[24 empty] | Malcesine | VR | 2131 | E | FALSO
[24 empty] | Malè | TN | 3542 | F | FALSO
[24 empty] | Malegno | BS | 2678 | E | FALSO
[24 empty] | Maleo | LO | 2545 | E | FALSO
[24 empty] | Malesco | VB | 3294 | F | FALSO
[24 empty] | Maletto | CT | 2268 | E | VERO
[24 empty] | Malfa | ME | 780 | B | VERO
[24 empty] | Malgesso | VA | 2527 | E | FALSO
[24 empty] | Malgrate | LC | 2398 | E | FALSO
[24 empty] | Malito | CS | 2256 | E | VERO
[24 empty] | Mallare | SV | 2416 | E | FALSO
[24 empty] | Malles Venosta | BZ | 4131 | F | FALSO
[24 empty] | Malnate | VA | 2634 | E | FALSO
[24 empty] | Malo | VI | 2378 | E | FALSO
[24 empty] | Malonno | BS | 3053 | F | FALSO
[24 empty] | Malosco | TN | 4015 | F | FALSO
[24 empty] | Maltignano | AP | 1999 | D | VERO
[24 empty] | Malvagna | ME | 1840 | D | VERO
[24 empty] | Malvicino | AL | 2776 | E | FALSO
[24 empty] | Malvito | CS | 1821 | D | VERO
[24 empty] | Mammola | RC | 1156 | C | VERO
[24 empty] | Mamoiada | NU | 1803 | D | VERO
[24 empty] | Manciano | GR | 2214 | E | VERO
[24 empty] | Mandanici | ME | 1339 | C | VERO
[24 empty] | Mandas | CA | 1652 | D | VERO
[24 empty] | Mandatoriccio | CS | 1927 | D | VERO
[24 empty] | Mandela | RM | 2075 | D | VERO
[24 empty] | Mandello del Lario | LC | 2373 | E | FALSO
[24 empty] | Mandello Vitta | NO | 2487 | E | FALSO
[24 empty] | Manduria | TA | 1174 | C | VERO
[24 empty] | Manerba del Garda | BS | 2355 | E | FALSO
[24 empty] | Manerbio | BS | 2400 | E | FALSO
[24 empty] | Manfredonia | FG | 1523 | D | VERO
[24 empty] | Mango | CN | 2961 | E | FALSO
[24 empty] | Mangone | CS | 2399 | E | VERO
[24 empty] | Maniace | CT | 1972 | D | VERO
[24 empty] | Maniago | PN | 2850 | E | FALSO
[24 empty] | Manocalzati | AV | 1993 | D | VERO
[24 empty] | Manoppello | PE | 1644 | D | FALSO
[24 empty] | Mansuè | TV | 2359 | E | FALSO
[24 empty] | Manta | CN | 2814 | E | FALSO
[24 empty] | Mantello | SO | 2369 | E | FALSO
[24 empty] | Mantova | MN | 2388 | E | FALSO
[24 empty] | Manzano | UD | 2267 | E | FALSO
[24 empty] | Manziana | RM | 1936 | D | VERO
[24 empty] | Mapello | BG | 2425 | E | FALSO
[24 empty] | Mara | SS | 1412 | D | VERO
[24 empty] | Maracalagonis | CA | 939 | C | VERO
[24 empty] | Maranello | MO | 2378 | E | FALSO
[24 empty] | Marano di Napoli | NA | 1355 | C | VERO
[24 empty] | Marano di Valpolicella | VR | 2865 | E | FALSO
[24 empty] | Marano Equo | RM | 2013 | D | VERO
[24 empty] | Marano Lagunare | UD | 2393 | E | FALSO
[24 empty] | Marano Marchesato | CS | 1899 | D | VERO
[24 empty] | Marano Principato | CS | 1791 | D | VERO
[24 empty] | Marano sul Panaro | MO | 2373 | E | FALSO
[24 empty] | Marano Ticino | NO | 2745 | E | FALSO
[24 empty] | Marano Vicentino | VI | 2411 | E | FALSO
[24 empty] | Maranzana | AT | 2711 | E | FALSO
[24 empty] | Maratea | PZ | 1325 | C | VERO
[24 empty] | Marcallo con Casone | MI | 2673 | E | FALSO
[24 empty] | Marcaria | MN | 2388 | E | FALSO
[24 empty] | Marcedusa | CZ | 1310 | C | VERO
[24 empty] | Marcellina | RM | 1865 | D | VERO
[24 empty] | Marcellinara | CZ | 1363 | C | VERO
[24 empty] | Marcetelli | RI | 3057 | F | FALSO
[24 empty] | Marcheno | BS | 2767 | E | FALSO
[24 empty] | Marchirolo | VA | 2736 | E | FALSO
[24 empty] | Marciana | LI | 1546 | D | VERO
[24 empty] | Marciana Marina | LI | 989 | C | VERO
[24 empty] | Marcianise | CE | 1107 | C | VERO
[24 empty] | Marciano della Chiana | AR | 2124 | E | FALSO
[24 empty] | Marcignago | PV | 2619 | E | FALSO
[24 empty] | Marcon | VE | 2541 | E | VERO
[24 empty] | Marebbe | BZ | 4411 | F | FALSO
[24 empty] | Marene | CN | 2639 | E | FALSO
[24 empty] | Mareno di Piave | TV | 2428 | E | FALSO
[24 empty] | Marentino | TO | 2928 | E | FALSO
[24 empty] | Maretto | AT | 2684 | E | FALSO
[24 empty] | Margarita | CN | 2871 | E | FALSO
[24 empty] | Margherita di Savoia | FG | 1284 | C | VERO
[24 empty] | Margno | LC | 3106 | F | FALSO
[24 empty] | Mariana Mantovana | MN | 2388 | E | FALSO
[24 empty] | Mariano Comense | CO | 2427 | E | FALSO
[24 empty] | Mariano del Friuli | GO | 2258 | E | FALSO
[24 empty] | Marianopoli | CL | 1754 | D | VERO
[24 empty] | Mariglianella | NA | 1130 | C | VERO
[24 empty] | Marigliano | NA | 1014 | C | VERO
[24 empty] | Marina di Gioiosa Ionica | RC | 780 | B | VERO
[24 empty] | Marineo | PA | 1522 | D | VERO
[24 empty] | Marino | RM | 1919 | D | VERO
[24 empty] | Marlengo | BZ | 2924 | E | FALSO
[24 empty] | Marliana | PT | 2503 | E | VERO
[24 empty] | Marmentino | BS | 3461 | F | FALSO
[24 empty] | Marmirolo | MN | 2388 | E | FALSO
[24 empty] | Marmora | CN | 3835 | F | FALSO
[24 empty] | Marnate | VA | 2862 | E | FALSO
[24 empty] | Marone | BS | 2455 | E | FALSO
[24 empty] | Maropati | RC | 1154 | C | VERO
[24 empty] | Marostica | VI | 2432 | E | FALSO
[24 empty] | Marradi | FI | 2267 | E | VERO
[24 empty] | Marrubiu | OR | 986 | C | VERO
[24 empty] | Marsaglia | CN | 3068 | F | FALSO
[24 empty] | Marsala | TP | 816 | B | VERO
[24 empty] | Marsciano | PG | 1978 | D | VERO
[24 empty] | Marsico Nuovo | PZ | 2482 | E | VERO
[24 empty] | Marsicovetere | PZ | 2801 | E | VERO
[24 empty] | Marta | VT | 1980 | D | FALSO
[24 empty] | Martano | LE | 1253 | C | VERO
[24 empty] | Martellago | VE | 2453 | E | VERO
[24 empty] | Martello | BZ | 4369 | F | FALSO
[24 empty] | Martignacco | UD | 2364 | E | FALSO
[24 empty] | Martignana di Po | CR | 2389 | E | FALSO
[24 empty] | Martignano | LE | 1216 | C | VERO
[24 empty] | Martina Franca | TA | 1844 | D | VERO
[24 empty] | Martinengo | BG | 2251 | E | FALSO
[24 empty] | Martiniana Po | CN | 2885 | E | FALSO
[24 empty] | Martinsicuro | TE | 1201 | C | VERO
[24 empty] | Martirano | CZ | 1549 | D | VERO
[24 empty] | Martirano Lombardo | CZ | 1841 | D | VERO
[24 empty] | Martis | SS | 1475 | D | VERO
[24 empty] | Martone | RC | 1218 | C | VERO
[24 empty] | Marudo | LO | 2623 | E | FALSO
[24 empty] | Maruggio | TA | 1103 | C | VERO
[24 empty] | Marzabotto | BO | 2341 | E | VERO
[24 empty] | Marzano | PV | 2628 | E | FALSO
[24 empty] | Marzano Appio | CE | 1685 | D | VERO
[24 empty] | Marzano di Nola | AV | 1217 | C | VERO
[24 empty] | Marzi | CS | 1861 | D | VERO
[24 empty] | Marzio | VA | 3142 | F | FALSO
[24 empty] | Masainas | CA | 990 | C | VERO
[24 empty] | Masate | MI | 2416 | E | FALSO
[24 empty] | Mascali | CT | 869 | B | VERO
[24 empty] | Mascalucia | CT | 1271 | C | VERO
[24 empty] | Maschito | PZ | 1991 | D | VERO
[24 empty] | Masciago Primo | VA | 2599 | E | FALSO
[24 empty] | Maser | TV | 2462 | E | FALSO
[24 empty] | Masera | VB | 2575 | E | FALSO
[24 empty] | Maserà di Padova | PD | 2383 | E | FALSO
[24 empty] | Maserada sul Piave | TV | 2376 | E | FALSO
[24 empty] | Masi | PD | 2355 | E | FALSO
[24 empty] | Masi Torello | FE | 2272 | E | VERO
[24 empty] | Masio | AL | 2528 | E | FALSO
[24 empty] | Maslianico | CO | 2262 | E | FALSO
[24 empty] | Mason Vicentino | VI | 2407 | E | FALSO
[24 empty] | Masone | GE | 2715 | E | FALSO
[24 empty] | Massa | MS | 1525 | D | VERO
[24 empty] | Massa d'Albe | AQ | 2837 | E | FALSO
[24 empty] | Massa di Somma | NA | 1273 | C | VERO
[24 empty] | Massa e Cozzile | PT | 2509 | E | VERO
[24 empty] | Massa Fermana | AP | 2037 | D | VERO
[24 empty] | Massa Fiscaglia | FE | 2270 | E | VERO
[24 empty] | Massa Lombarda | RA | 2251 | E | VERO
[24 empty] | Massa Lubrense | NA | 1079 | C | VERO
[24 empty] | Massa Marittima | GR | 2129 | E | VERO
[24 empty] | Massa Martana | PG | 2262 | E | VERO
[24 empty] | Massafra | TA | 1123 | C | VERO
[24 empty] | Massalengo | LO | 2592 | E | FALSO
[24 empty] | Massanzago | PD | 2421 | E | FALSO
[24 empty] | Massarosa | LU | 1433 | D | FALSO
[24 empty] | Massazza | BI | 2598 | E | FALSO
[24 empty] | Massello | TO | 3832 | F | FALSO
[24 empty] | Masserano | BI | 2748 | E | FALSO
[24 empty] | Massignano | AP | 1880 | D | VERO
[24 empty] | Massimeno | TN | 3734 | F | FALSO
[24 empty] | Massimino | SV | 2614 | E | FALSO
[24 empty] | Massino Visconti | NO | 2909 | E | FALSO
[24 empty] | Massiola | VB | 3308 | F | FALSO
[24 empty] | Masullas | OR | 1121 | C | VERO
[24 empty] | Matelica | MC | 2054 | D | VERO
[24 empty] | Matera | MT | 1776 | D | VERO
[24 empty] | Mathi | TO | 3005 | F | FALSO
[24 empty] | Matino | LE | 1073 | C | VERO
[24 empty] | Matrice | CB | 2237 | E | VERO
[24 empty] | Mattie | TO | 3449 | F | FALSO
[24 empty] | Mattinata | FG | 1404 | D | VERO
[24 empty] | Mazara del Vallo | TP | 927 | C | VERO
[24 empty] | Mazzano | BS | 2570 | E | FALSO
[24 empty] | Mazzano Romano | RM | 1649 | D | VERO
[24 empty] | Mazzarino | CL | 1544 | D | VERO
[24 empty] | Mazzarrà Sant'Andrea | ME | 814 | B | VERO
[24 empty] | Mazzarrone | CT | 1182 | C | VERO
[24 empty] | Mazzè | TO | 2838 | E | FALSO
[24 empty] | Mazzin | TN | 4773 | F | FALSO
[24 empty] | Mazzo di Valtellina | SO | 2853 | E | FALSO
[24 empty] | Meana di Susa | TO | 3390 | F | FALSO
[24 empty] | Meana Sardo | NU | 1800 | D | VERO
[24 empty] | Meda | MI | 2481 | E | FALSO
[24 empty] | Mede | PV | 2619 | E | FALSO
[24 empty] | Medea | GO | 2289 | E | FALSO
[24 empty] | Medesano | PR | 2631 | E | VERO
[24 empty] | Medicina | BO | 2261 | E | VERO
[24 empty] | Mediglia | MI | 2557 | E | FALSO
[24 empty] | Medolago | BG | 2419 | E | FALSO
[24 empty] | Medole | MN | 2428 | E | FALSO
[24 empty] | Medolla | MO | 2199 | E | FALSO
[24 empty] | Meduna di Livenza | TV | 2348 | E | FALSO
[24 empty] | Meduno | PN | 2904 | E | FALSO
[24 empty] | Megliadino San Fidenzio | PD | 2487 | E | FALSO
[24 empty] | Megliadino San Vitale | PD | 2421 | E | FALSO
[24 empty] | Meina | NO | 2583 | E | FALSO
[24 empty] | Mel | BL | 3140 | F | FALSO
[24 empty] | Melara | RO | 2355 | E | VERO
[24 empty] | Melazzo | AL | 2695 | E | FALSO
[24 empty] | Meldola | FO | 2225 | E | FALSO
[24 empty] | Mele | GE | 1845 | D | FALSO
[24 empty] | Melegnano | MI | 2557 | E | FALSO
[24 empty] | Melendugno | LE | 1147 | C | VERO
[24 empty] | Meleti | LO | 2545 | E | FALSO
[24 empty] | Melfi | PZ | 1841 | D | VERO
[24 empty] | Melicuccà | RC | 981 | C | VERO
[24 empty] | Melicucco | RC | 1003 | C | VERO
[24 empty] | Melilli | SR | 1133 | C | VERO
[24 empty] | Melissa | KR | 1287 | C | VERO
[24 empty] | Melissano | LE | 1100 | C | VERO
[24 empty] | Melito di Napoli | NA | 1194 | C | VERO
[24 empty] | Melito di Porto Salvo | RC | 805 | B | VERO
[24 empty] | Melito Irpino | AV | 1549 | D | VERO
[24 empty] | Melizzano | BN | 1461 | D | VERO
[24 empty] | Melle | CN | 3162 | F | FALSO
[24 empty] | Mello | SO | 3037 | F | FALSO
[24 empty] | Melpignano | LE | 1250 | C | VERO
[24 empty] | Meltina | BZ | 4186 | F | FALSO
[24 empty] | Melzo | MI | 2404 | E | FALSO
[24 empty] | Menaggio | CO | 2222 | E | FALSO
[24 empty] | Menarola | SO | 3092 | F | FALSO
[24 empty] | Menconico | PV | 3420 | F | FALSO
[24 empty] | Mendatica | IM | 3235 | F | VERO
[24 empty] | Mendicino | CS | 1799 | D | VERO
[24 empty] | Menfi | AG | 825 | B | VERO
[24 empty] | Mentana | RM | 1641 | D | VERO
[24 empty] | Meolo | VE | 2447 | E | VERO
[24 empty] | Merana | AL | 2523 | E | FALSO
[24 empty] | Merano | BZ | 2863 | E | FALSO
[24 empty] | Merate | LC | 2484 | E | FALSO
[24 empty] | Mercallo | VA | 2840 | E | FALSO
[24 empty] | Mercatello sul Metauro | PS | 2491 | E | FALSO
[24 empty] | Mercatino Conca | PS | 2294 | E | FALSO
[24 empty] | Mercato San Severino | SA | 1171 | C | FALSO
[24 empty] | Mercato Saraceno | FO | 2324 | E | FALSO
[24 empty] | Mercenasco | TO | 2587 | E | FALSO
[24 empty] | Mercogliano | AV | 2005 | D | VERO
[24 empty] | Mereto di Tomba | UD | 2292 | E | FALSO
[24 empty] | Mergo | AN | 2141 | E | VERO
[24 empty] | Mergozzo | VB | 2570 | E | FALSO
[24 empty] | Merì | ME | 736 | B | VERO
[24 empty] | Merlara | PD | 2421 | E | FALSO
[24 empty] | Merlino | LO | 2557 | E | FALSO
[24 empty] | Merone | CO | 2439 | E | FALSO
[24 empty] | Mesagne | BR | 1237 | C | VERO
[24 empty] | Mese | SO | 2459 | E | FALSO
[24 empty] | Mesenzana | VA | 2573 | E | FALSO
[24 empty] | Mesero | MI | 2609 | E | FALSO
[24 empty] | Mesola | FE | 2269 | E | VERO
[24 empty] | Mesoraca | KR | 1671 | D | VERO
[24 empty] | Messina | ME | 707 | B | VERO
[24 empty] | Mestrino | PD | 2383 | E | FALSO
[24 empty] | Meta | NA | 1146 | C | VERO
[24 empty] | Meugliano | TO | 3258 | F | FALSO
[24 empty] | Mezzago | MI | 2420 | E | FALSO
[24 empty] | Mezzana | TN | 3859 | F | FALSO
[24 empty] | Mezzana Bigli | PV | 2619 | E | FALSO
[24 empty] | Mezzana Mortigliengo | BI | 2584 | E | FALSO
[24 empty] | Mezzana Rabattone | PV | 2619 | E | FALSO
[24 empty] | Mezzane di Sotto | VR | 2458 | E | FALSO
[24 empty] | Mezzanego | GE | 1845 | D | FALSO
[24 empty] | Mezzani | PR | 2439 | E | VERO
[24 empty] | Mezzanino | PV | 2628 | E | FALSO
[24 empty] | Mezzano | TN | 3389 | F | FALSO
[24 empty] | Mezzegra | CO | 2226 | E | FALSO
[24 empty] | Mezzenile | TO | 3329 | F | FALSO
[24 empty] | Mezzocorona | TN | 2835 | E | FALSO
[24 empty] | Mezzojuso | PA | 1526 | D | VERO
[24 empty] | Mezzoldo | BG | 3255 | F | FALSO
[24 empty] | Mezzolombardo | TN | 2835 | E | FALSO
[24 empty] | Mezzomerico | NO | 2650 | E | FALSO
[24 empty] | Miagliano | BI | 3020 | F | FALSO
[24 empty] | Miane | TV | 2781 | E | FALSO
[24 empty] | Miasino | NO | 2909 | E | FALSO
[24 empty] | Miazzina | VB | 3242 | F | FALSO
[24 empty] | Micigliano | RI | 3048 | F | FALSO
[24 empty] | Miggiano | LE | 1316 | C | VERO
[24 empty] | Miglianico | CH | 1384 | C | VERO
[24 empty] | Migliarino | FE | 2272 | E | VERO
[24 empty] | Migliaro | FE | 2270 | E | VERO
[24 empty] | Miglierina | CZ | 1799 | D | VERO
[24 empty] | Miglionico | MT | 1757 | D | VERO
[24 empty] | Mignanego | GE | 1962 | D | FALSO
[24 empty] | Mignano Monte Lungo | CE | 1318 | C | VERO
[24 empty] | Milano | MI | 2404 | E | FALSO
[24 empty] | Milazzo | ME | 628 | B | VERO
[24 empty] | Milena | CL | 1373 | C | VERO
[24 empty] | Mileto | VV | 1241 | C | FALSO
[24 empty] | Milis | OR | 1069 | C | VERO
[24 empty] | Militello in Val di Catania | CT | 1284 | C | VERO
[24 empty] | Militello Rosmarino | ME | 1345 | C | VERO
[24 empty] | Millesimo | SV | 2334 | E | FALSO
[24 empty] | Milo | CT | 1337 | C | VERO
[24 empty] | Milzano | BS | 2275 | E | FALSO
[24 empty] | Mineo | CT | 1293 | C | VERO
[24 empty] | Minerbe | VR | 2419 | E | FALSO
[24 empty] | Minerbio | BO | 2291 | E | VERO
[24 empty] | Minervino di Lecce | LE | 1199 | C | VERO
[24 empty] | Minervino Murge | BA | 1798 | D | VERO
[24 empty] | Minori | SA | 1043 | C | FALSO
[24 empty] | Minturno | LT | 1334 | C | VERO
[24 empty] | Minucciano | LU | 3112 | F | FALSO
[24 empty] | Mioglia | SV | 2384 | E | FALSO
[24 empty] | Mira | VE | 2541 | E | VERO
[24 empty] | Mirabella Eclano | AV | 1869 | D | VERO
[24 empty] | Mirabella Imbaccari | CT | 1430 | D | VERO
[24 empty] | Mirabello | FE | 2284 | E | VERO
[24 empty] | Mirabello Monferrato | AL | 2586 | E | FALSO
[24 empty] | Mirabello Sannitico | CB | 2130 | E | VERO
[24 empty] | Miradolo Terme | PV | 2628 | E | FALSO
[24 empty] | Miranda | IS | 2576 | E | VERO
[24 empty] | Mirandola | MO | 2193 | E | FALSO
[24 empty] | Mirano | VE | 2541 | E | VERO
[24 empty] | Mirto | ME | 1358 | C | VERO
[24 empty] | Misano Adriatico | RN | 2137 | E | VERO
[24 empty] | Misano di Gera d'Adda | BG | 2404 | E | FALSO
[24 empty] | Misilmeri | PA | 897 | B | VERO
[24 empty] | Misinto | MI | 2524 | E | FALSO
[24 empty] | Missaglia | LC | 2533 | E | FALSO
[24 empty] | Missanello | PZ | 1999 | D | VERO
[24 empty] | Misterbianco | CT | 1078 | C | VERO
[24 empty] | Mistretta | ME | 2165 | E | VERO
[24 empty] | Moasca | AT | 2627 | E | FALSO
[24 empty] | Moconesi | GE | 1946 | D | FALSO
[24 empty] | Modena | MO | 2258 | E | FALSO
[24 empty] | Modica | RG | 1117 | C | VERO
[24 empty] | Modigliana | FO | 2457 | E | FALSO
[24 empty] | Modolo | NU | 977 | C | VERO
[24 empty] | Modugno | BA | 1311 | C | VERO
[24 empty] | Moena | TN | 4238 | F | FALSO
[24 empty] | Moggio | LC | 3330 | F | FALSO
[24 empty] | Moggio Udinese | UD | 3060 | F | FALSO
[24 empty] | Moglia | MN | 2388 | E | FALSO
[24 empty] | Mogliano | MC | 2006 | D | VERO
[24 empty] | Mogliano Veneto | TV | 2546 | E | FALSO
[24 empty] | Mogorella | OR | 1316 | C | VERO
[24 empty] | Mogoro | OR | 1124 | C | VERO
[24 empty] | Moiano | BN | 1563 | D | VERO
[24 empty] | Moimacco | UD | 2337 | E | FALSO
[24 empty] | Moio Alcantara | ME | 1546 | D | VERO
[24 empty] | Moio de' Calvi | BG | 2998 | E | FALSO
[24 empty] | Moio della Civitella | SA | 1794 | D | FALSO
[24 empty] | Moiola | CN | 3169 | F | FALSO
[24 empty] | Mola di Bari | BA | 1187 | C | VERO
[24 empty] | Molare | AL | 2575 | E | FALSO
[24 empty] | Molazzana | LU | 2630 | E | FALSO
[24 empty] | Molfetta | BA | 1202 | C | VERO
[24 empty] | Molina Aterno | AQ | 2205 | E | FALSO
[24 empty] | Molina di Ledro | TN | 3386 | F | FALSO
[24 empty] | Molinara | BN | 2025 | D | VERO
[24 empty] | Molinella | BO | 2168 | E | VERO
[24 empty] | Molini di Triora | IM | 2242 | E | VERO
[24 empty] | Molino dei Torti | AL | 2546 | E | FALSO
[24 empty] | Molise | CB | 2499 | E | VERO
[24 empty] | Moliterno | PZ | 2295 | E | VERO
[24 empty] | Mollia | VC | 3448 | F | FALSO
[24 empty] | Molochio | RC | 1235 | C | VERO
[24 empty] | Molteno | LC | 2484 | E | FALSO
[24 empty] | Moltrasio | CO | 2420 | E | FALSO
[24 empty] | Molvena | VI | 2536 | E | FALSO
[24 empty] | Molveno | TN | 3740 | F | FALSO
[24 empty] | Mombaldone | AT | 2495 | E | FALSO
[24 empty] | Mombarcaro | CN | 3426 | F | FALSO
[24 empty] | Mombaroccio | PS | 2331 | E | FALSO
[24 empty] | Mombaruzzo | AT | 2713 | E | FALSO
[24 empty] | Mombasiglio | CN | 2878 | E | FALSO
[24 empty] | Mombello di Torino | TO | 2858 | E | FALSO
[24 empty] | Mombello Monferrato | AL | 2711 | E | FALSO
[24 empty] | Mombercelli | AT | 2604 | E | FALSO
[24 empty] | Momo | NO | 2581 | E | FALSO
[24 empty] | Mompantero | TO | 3302 | F | FALSO
[24 empty] | Mompeo | RI | 2196 | E | FALSO
[24 empty] | Momperone | AL | 2716 | E | FALSO
[24 empty] | Monacilioni | CB | 2116 | E | VERO
[24 empty] | Monale | AT | 2681 | E | FALSO
[24 empty] | Monasterace | RC | 943 | C | VERO
[24 empty] | Monastero Bormida | AT | 2471 | E | FALSO
[24 empty] | Monastero di Lanzo | TO | 3591 | F | FALSO
[24 empty] | Monastero di Vasco | CN | 2780 | E | FALSO
[24 empty] | Monasterolo Casotto | CN | 3110 | F | FALSO
[24 empty] | Monasterolo del Castello | BG | 2588 | E | FALSO
[24 empty] | Monasterolo di Savigliano | CN | 2615 | E | FALSO
[24 empty] | Monastier di Treviso | TV | 2337 | E | FALSO
[24 empty] | Monastir | CA | 1047 | C | VERO
[24 empty] | Moncalieri | TO | 2553 | E | FALSO
[24 empty] | Moncalvo | AT | 2738 | E | FALSO
[24 empty] | Moncenisio | TO | 4545 | F | FALSO
[24 empty] | Moncestino | AL | 2723 | E | FALSO
[24 empty] | Monchiero | CN | 2606 | E | FALSO
[24 empty] | Monchio delle Corti | PR | 3595 | F | VERO
[24 empty] | Monclassico | TN | 3592 | F | FALSO
[24 empty] | Moncrivello | VC | 2723 | E | FALSO
[24 empty] | Moncucco Torinese | AT | 2821 | E | FALSO
[24 empty] | Mondaino | RN | 2669 | E | VERO
[24 empty] | Mondavio | PS | 2298 | E | FALSO
[24 empty] | Mondolfo | PS | 2188 | E | FALSO
[24 empty] | Mondovì | CN | 2640 | E | FALSO
[24 empty] | Mondragone | CE | 1060 | C | VERO
[24 empty] | Moneglia | GE | 1547 | D | FALSO
[24 empty] | Monesiglio | CN | 2776 | E | FALSO
[24 empty] | Monfalcone | GO | 2213 | E | FALSO
[24 empty] | Monforte d'Alba | CN | 2910 | E | FALSO
[24 empty] | Monforte San Giorgio | ME | 1117 | C | VERO
[24 empty] | Monfumo | TV | 2641 | E | FALSO
[24 empty] | Mongardino | AT | 2540 | E | FALSO
[24 empty] | Monghidoro | BO | 3351 | F | VERO
[24 empty] | Mongiana | VV | 2779 | E | FALSO
[24 empty] | Mongiardino Ligure | AL | 2986 | E | FALSO
[24 empty] | Mongiuffi Melia | ME | 1268 | C | VERO
[24 empty] | Mongrando | BI | 2748 | E | FALSO
[24 empty] | Mongrassano | CS | 1998 | D | VERO
[24 empty] | Monguelfo | BZ | 4323 | F | FALSO
[24 empty] | Monguzzo | CO | 2524 | E | FALSO
[24 empty] | Moniga del Garda | BS | 2229 | E | FALSO
[24 empty] | Monleale | AL | 2580 | E | FALSO
[24 empty] | Monno | BS | 3734 | F | FALSO
[24 empty] | Monopoli | BA | 1066 | C | VERO
[24 empty] | Monreale | PA | 1033 | C | VERO
[24 empty] | Monrupino | TS | 3341 | F | FALSO
[24 empty] | Monsampietro Morico | AP | 2064 | D | VERO
[24 empty] | Monsampolo del Tronto | AP | 1514 | D | VERO
[24 empty] | Monsano | AN | 1996 | D | VERO
[24 empty] | Monselice | PD | 2411 | E | FALSO
[24 empty] | Monserrato | CA | 989 | C | VERO
[24 empty] | Monsummano Terme | PT | 1695 | D | VERO
[24 empty] | Montà | CN | 2707 | E | FALSO
[24 empty] | Montabone | AT | 2863 | E | FALSO
[24 empty] | Montacuto | AL | 2923 | E | FALSO
[24 empty] | Montafia | AT | 2706 | E | FALSO
[24 empty] | Montagano | CB | 2586 | E | VERO
[24 empty] | Montagna | BZ | 3182 | F | FALSO
[24 empty] | Montagna in Valtellina | SO | 2875 | E | FALSO
[24 empty] | Montagnana | PD | 2487 | E | FALSO
[24 empty] | Montagnareale | ME | 1187 | C | VERO
[24 empty] | Montagne | TN | 3954 | F | FALSO
[24 empty] | Montaguto | AV | 2363 | E | VERO
[24 empty] | Montaione | FI | 2289 | E | VERO
[24 empty] | Montalbano Elicona | ME | 2200 | E | VERO
[24 empty] | Montalbano Jonico | MT | 1392 | C | VERO
[24 empty] | Montalcino | SI | 2308 | E | FALSO
[24 empty] | Montaldeo | AL | 2664 | E | FALSO
[24 empty] | Montaldo Bormida | AL | 2666 | E | FALSO
[24 empty] | Montaldo di Mondovì | CN | 3307 | F | FALSO
[24 empty] | Montaldo Roero | CN | 2723 | E | FALSO
[24 empty] | Montaldo Scarampi | AT | 2699 | E | FALSO
[24 empty] | Montaldo Torinese | TO | 2916 | E | FALSO
[24 empty] | Montale | PT | 1811 | D | VERO
[24 empty] | Montalenghe | TO | 2894 | E | FALSO
[24 empty] | Montallegro | AG | 735 | B | VERO
[24 empty] | Montalto delle Marche | AP | 2240 | E | VERO
[24 empty] | Montalto di Castro | VT | 1497 | D | FALSO
[24 empty] | Montalto Dora | TO | 2728 | E | FALSO
[24 empty] | Montalto Ligure | IM | 1881 | D | VERO
[24 empty] | Montalto Pavese | PV | 3138 | F | FALSO
[24 empty] | Montalto Uffugo | CS | 1691 | D | VERO
[24 empty] | Montanaro | TO | 2667 | E | FALSO
[24 empty] | Montanaso Lombardo | LO | 2557 | E | FALSO
[24 empty] | Montanera | CN | 2879 | E | FALSO
[24 empty] | Montano Antilia | SA | 2004 | D | FALSO
[24 empty] | Montano Lucino | CO | 2540 | E | FALSO
[24 empty] | Montappone | AP | 2072 | D | VERO
[24 empty] | Montaquila | IS | 1924 | D | VERO
[24 empty] | Montasola | RI | 2464 | E | FALSO
[24 empty] | Montauro | CZ | 1485 | D | VERO
[24 empty] | Montazzoli | CH | 2464 | E | VERO
[24 empty] | Monte Argentario | GR | 1399 | C | VERO
[24 empty] | Monte Castello di Vibio | PG | 2215 | E | VERO
[24 empty] | Monte Cavallo | MC | 2398 | E | VERO
[24 empty] | Monte Cerignone | PS | 2499 | E | FALSO
[24 empty] | Monte Colombo | RN | 2559 | E | VERO
[24 empty] | Monte Cremasco | CR | 2557 | E | FALSO
[24 empty] | Monte di Malo | VI | 2855 | E | FALSO
[24 empty] | Monte di Procida | NA | 1125 | C | VERO
[24 empty] | Monte Giberto | AP | 2016 | D | VERO
[24 empty] | Monte Isola | BS | 2621 | E | FALSO
[24 empty] | Monte Marenzo | LC | 2694 | E | FALSO
[24 empty] | Monte Porzio | PS | 2157 | E | FALSO
[24 empty] | Monte Porzio Catone | RM | 2009 | D | VERO
[24 empty] | Monte Rinaldo | AP | 2207 | E | VERO
[24 empty] | Monte Roberto | AN | 2158 | E | VERO
[24 empty] | Monte Romano | VT | 1829 | D | FALSO
[24 empty] | Monte San Biagio | LT | 1319 | C | VERO
[24 empty] | Monte San Giacomo | SA | 2098 | D | FALSO
[24 empty] | Monte San Giovanni Campano | FR | 2028 | D | VERO
[24 empty] | Monte San Giovanni in Sabina | RI | 2690 | E | FALSO
[24 empty] | Monte San Giusto | MC | 1923 | D | VERO
[24 empty] | Monte San Martino | MC | 2345 | E | VERO
[24 empty] | Monte San Pietrangeli | AP | 1922 | D | VERO
[24 empty] | Monte San Pietro | BO | 2316 | E | VERO
[24 empty] | Monte San Savino | AR | 2140 | E | FALSO
[24 empty] | Monte San Vito | AN | 1870 | D | VERO
[24 empty] | Monte Santa Maria Tiberina | PG | 2487 | E | VERO
[24 empty] | Monte Sant'Angelo | FG | 2400 | E | VERO
[24 empty] | Monte Urano | AP | 1870 | D | VERO
[24 empty] | Monte Vidon Combatte | AP | 2099 | D | VERO
[24 empty] | Monte Vidon Corrado | AP | 2142 | E | VERO
[24 empty] | Montebello della Battaglia | PV | 2619 | E | FALSO
[24 empty] | Montebello di Bertona | PE | 2198 | E | FALSO
[24 empty] | Montebello Ionico | RC | 1635 | D | VERO
[24 empty] | Montebello sul Sangro | CH | 2314 | E | VERO
[24 empty] | Montebello Vicentino | VI | 2325 | E | FALSO
[24 empty] | Montebelluna | TV | 2404 | E | FALSO
[24 empty] | Montebruno | GE | 3153 | F | FALSO
[24 empty] | Montebuono | RI | 1956 | D | FALSO
[24 empty] | Montecalvo in Foglia | PS | 2351 | E | FALSO
[24 empty] | Montecalvo Irpino | AV | 2214 | E | VERO
[24 empty] | Montecalvo Versiggia | PV | 3189 | F | FALSO
[24 empty] | Montecarlo | LU | 1956 | D | FALSO
[24 empty] | Montecarotto | AN | 2168 | E | VERO
[24 empty] | Montecassiano | MC | 1898 | D | VERO
[24 empty] | Montecastello | AL | 2577 | E | FALSO
[24 empty] | Montecastrilli | TR | 2076 | D | FALSO
[24 empty] | Montecatini Terme | PT | 1762 | D | VERO
[24 empty] | Montecatini Val di Cecina | PI | 2107 | E | VERO
[24 empty] | Montecchia di Crosara | VR | 2439 | E | FALSO
[24 empty] | Montecchio | TR | 2051 | D | FALSO
[24 empty] | Montecchio Emilia | RE | 2586 | E | VERO
[24 empty] | Montecchio Maggiore | VI | 2356 | E | FALSO
[24 empty] | Montecchio Precalcino | VI | 2485 | E | FALSO
[24 empty] | Montechiaro d'Acqui | AL | 2953 | E | FALSO
[24 empty] | Montechiaro d'Asti | AT | 2727 | E | FALSO
[24 empty] | Montechiarugolo | PR | 2626 | E | VERO
[24 empty] | Monteciccardo | PS | 2382 | E | FALSO
[24 empty] | Montecilfone | CB | 1851 | D | VERO
[24 empty] | Montecompatri | RM | 2222 | E | VERO
[24 empty] | Montecopiolo | PS | 2813 | E | FALSO
[24 empty] | Montecorice | SA | 1157 | C | FALSO
[24 empty] | Montecorvino Pugliano | SA | 1700 | D | FALSO
[24 empty] | Montecorvino Rovella | SA | 1536 | D | FALSO
[24 empty] | Montecosaro | MC | 1934 | D | VERO
[24 empty] | Montecrestese | VB | 2936 | E | FALSO
[24 empty] | Montecreto | MO | 3420 | F | FALSO
[24 empty] | Montedinove | AP | 2296 | E | VERO
[24 empty] | Montedoro | CL | 1394 | C | VERO
[24 empty] | Montefalcione | AV | 2172 | E | VERO
[24 empty] | Montefalco | PG | 2269 | E | VERO
[24 empty] | Montefalcone Appennino | AP | 2525 | E | VERO
[24 empty] | Montefalcone di Val Fortore | BN | 2581 | E | VERO
[24 empty] | Montefalcone nel Sannio | CB | 2215 | E | VERO
[24 empty] | Montefano | MC | 1930 | D | VERO
[24 empty] | Montefelcino | PS | 2282 | E | FALSO
[24 empty] | Monteferrante | CH | 2389 | E | VERO
[24 empty] | Montefiascone | VT | 2467 | E | FALSO
[24 empty] | Montefino | TE | 1903 | D | VERO
[24 empty] | Montefiore Conca | RN | 2650 | E | VERO
[24 empty] | Montefiore dell'Aso | AP | 2122 | E | VERO
[24 empty] | Montefiorino | MO | 3323 | F | FALSO
[24 empty] | Monteflavio | RM | 2805 | E | VERO
[24 empty] | Monteforte Cilento | SA | 1979 | D | FALSO
[24 empty] | Monteforte d'Alpone | VR | 2359 | E | FALSO
[24 empty] | Monteforte Irpino | AV | 1957 | D | VERO
[24 empty] | Montefortino | AP | 2386 | E | VERO
[24 empty] | Montefranco | TR | 2047 | D | FALSO
[24 empty] | Montefredane | AV | 2115 | E | VERO
[24 empty] | Montefusco | AV | 2393 | E | VERO
[24 empty] | Montegabbione | TR | 2446 | E | FALSO
[24 empty] | Montegalda | VI | 2284 | E | FALSO
[24 empty] | Montegaldella | VI | 2275 | E | FALSO
[24 empty] | Montegallo | AP | 2676 | E | VERO
[24 empty] | Montegioco | AL | 2648 | E | FALSO
[24 empty] | Montegiordano | CS | 2040 | D | VERO
[24 empty] | Montegiorgio | AP | 2120 | E | VERO
[24 empty] | Montegranaro | AP | 1908 | D | VERO
[24 empty] | Montegridolfo | RN | 2526 | E | VERO
[24 empty] | Montegrimano | PS | 2422 | E | FALSO
[24 empty] | Montegrino Valtravaglia | VA | 2771 | E | FALSO
[24 empty] | Montegrosso d'Asti | AT | 2613 | E | FALSO
[24 empty] | Montegrosso Pian Latte | IM | 3093 | F | VERO
[24 empty] | Montegrotto Terme | PD | 2383 | E | FALSO
[24 empty] | Monteiasi | TA | 1182 | C | VERO
[24 empty] | Montelabbate | PS | 2144 | E | FALSO
[24 empty] | Montelanico | RM | 1754 | D | VERO
[24 empty] | Montelapiano | CH | 2306 | E | VERO
[24 empty] | Monteleone di Fermo | AP | 2139 | E | VERO
[24 empty] | Monteleone di Puglia | FG | 2714 | E | VERO
[24 empty] | Monteleone di Spoleto | PG | 2914 | E | VERO
[24 empty] | Monteleone d'Orvieto | TR | 2275 | E | FALSO
[24 empty] | Monteleone Rocca Doria | SS | 1615 | D | VERO
[24 empty] | Monteleone Sabino | RI | 2187 | E | FALSO
[24 empty] | Montelepre | PA | 1058 | C | VERO
[24 empty] | Montelibretti | RM | 1789 | D | VERO
[24 empty] | Montella | AV | 2002 | D | VERO
[24 empty] | Montello | BG | 2505 | E | FALSO
[24 empty] | Montelongo | CB | 2117 | E | VERO
[24 empty] | Montelparo | AP | 2328 | E | VERO
[24 empty] | Montelupo Albese | CN | 3014 | F | FALSO
[24 empty] | Montelupo Fiorentino | FI | 1669 | D | VERO
[24 empty] | Montelupone | MC | 1958 | D | VERO
[24 empty] | Montemaggiore al Metauro | PS | 2231 | E | FALSO
[24 empty] | Montemaggiore Belsito | PA | 1430 | D | VERO
[24 empty] | Montemagno | AT | 2701 | E | FALSO
[24 empty] | Montemale di Cuneo | CN | 3470 | F | FALSO
[24 empty] | Montemarano | AV | 2464 | E | VERO
[24 empty] | Montemarciano | AN | 1826 | D | VERO
[24 empty] | Montemarzino | AL | 2945 | E | FALSO
[24 empty] | Montemesola | TA | 1359 | C | VERO
[24 empty] | Montemezzo | CO | 2811 | E | FALSO
[24 empty] | Montemignaio | AR | 2949 | E | FALSO
[24 empty] | Montemiletto | AV | 2158 | E | VERO
[24 empty] | Montemilone | PZ | 1405 | D | VERO
[24 empty] | Montemitro | CB | 2020 | D | VERO
[24 empty] | Montemonaco | AP | 2757 | E | VERO
[24 empty] | Montemurlo | PO | 1792 | D | FALSO
[24 empty] | Montemurro | PZ | 2224 | E | VERO
[24 empty] | Montenars | UD | 3330 | F | FALSO
[24 empty] | Montenero di Bisaccia | CB | 1663 | D | VERO
[24 empty] | Montenero Sabino | RI | 2184 | E | FALSO
[24 empty] | Montenero Val Cocchiara | IS | 2538 | E | VERO
[24 empty] | Montenerodomo | CH | 2936 | E | VERO
[24 empty] | Monteodorisio | CH | 1708 | D | VERO
[24 empty] | Montepaone | CZ | 1431 | D | VERO
[24 empty] | Monteparano | TA | 1284 | C | VERO
[24 empty] | Monteprandone | AP | 1951 | D | VERO
[24 empty] | Montepulciano | SI | 2100 | D | FALSO
[24 empty] | Monterado | AN | 1897 | D | VERO
[24 empty] | Monterchi | AR | 2271 | E | FALSO
[24 empty] | Montereale | AQ | 2980 | E | FALSO
[24 empty] | Montereale Valcellina | PN | 2911 | E | FALSO
[24 empty] | Monterenzio | BO | 2490 | E | VERO
[24 empty] | Monteriggioni | SI | 1687 | D | FALSO
[24 empty] | Monteroduni | IS | 1903 | D | VERO
[24 empty] | Monteroni d'Arbia | SI | 1621 | D | FALSO
[24 empty] | Monteroni di Lecce | LE | 1055 | C | VERO
[24 empty] | Monterosi | VT | 1911 | D | FALSO
[24 empty] | Monterosso al Mare | SP | 1321 | C | VERO
[24 empty] | Monterosso Almo | RG | 1591 | D | VERO
[24 empty] | Monterosso Calabro | VV | 1311 | C | FALSO
[24 empty] | Monterosso Grana | CN | 3208 | F | FALSO
[24 empty] | Monterotondo | RM | 1669 | D | VERO
[24 empty] | Monterotondo Marittimo | GR | 2270 | E | VERO
[24 empty] | Monterubbiano | AP | 2181 | E | VERO
[24 empty] | Montesano Salentino | LE | 1312 | C | VERO
[24 empty] | Montesano sulla Marcellana | SA | 2259 | E | FALSO
[24 empty] | Montesarchio | BN | 1616 | D | VERO
[24 empty] | Montescaglioso | MT | 1597 | D | VERO
[24 empty] | Montescano | PV | 2628 | E | FALSO
[24 empty] | Montescheno | VB | 2970 | E | FALSO
[24 empty] | Montescudaio | PI | 1879 | D | VERO
[24 empty] | Montescudo | RN | 2651 | E | VERO
[24 empty] | Montese | MO | 3386 | F | FALSO
[24 empty] | Montesegale | PV | 2962 | E | FALSO
[24 empty] | Montesilvano | PE | 1720 | D | FALSO
[24 empty] | Montespertoli | FI | 2158 | E | VERO
[24 empty] | Monteu da Po | TO | 2619 | E | FALSO
[24 empty] | Monteu Roero | CN | 2805 | E | FALSO
[24 empty] | Montevago | AG | 1189 | C | VERO
[24 empty] | Montevarchi | AR | 1953 | D | FALSO
[24 empty] | Montevecchia | LC | 2750 | E | FALSO
[24 empty] | Monteveglio | BO | 2319 | E | VERO
[24 empty] | Monteverde | AV | 2302 | E | VERO
[24 empty] | Monteverdi Marittimo | PI | 2039 | D | VERO
[24 empty] | Monteviale | VI | 2497 | E | FALSO
[24 empty] | Montezemolo | CN | 3234 | F | FALSO
[24 empty] | Monti | SS | 1486 | D | VERO
[24 empty] | Montiano | FO | 2356 | E | FALSO
[24 empty] | Monticelli Brusati | BS | 2604 | E | FALSO
[24 empty] | Monticelli d'Ongina | PC | 2535 | E | VERO
[24 empty] | Monticelli Pavese | PV | 2649 | E | FALSO
[24 empty] | Monticello Brianza | LC | 2646 | E | FALSO
[24 empty] | Monticello Conte Otto | VI | 2376 | E | FALSO
[24 empty] | Monticello d'Alba | CN | 2651 | E | FALSO
[24 empty] | Montichiari | BS | 2399 | E | FALSO
[24 empty] | Monticiano | SI | 1983 | D | FALSO
[24 empty] | Montieri | GR | 2500 | E | VERO
[24 empty] | Montiglio | AT | 2752 | E | FALSO
[24 empty] | Montignoso | MS | 1887 | D | VERO
[24 empty] | Montirone | BS | 2410 | E | FALSO
[24 empty] | Montjovet | AO | 2785 | E | FALSO
[24 empty] | Montodine | CR | 2474 | E | FALSO
[24 empty] | Montoggio | GE | 2486 | E | FALSO
[24 empty] | Montone | PG | 2279 | E | VERO
[24 empty] | Montopoli di Sabina | RI | 2056 | D | FALSO
[24 empty] | Montopoli in Val d'Arno | PI | 1714 | D | VERO
[24 empty] | Montorfano | CO | 2657 | E | FALSO
[24 empty] | Montorio al Vomano | TE | 1744 | D | VERO
[24 empty] | Montorio nei Frentani | CB | 2207 | E | VERO
[24 empty] | Montorio Romano | RM | 2224 | E | VERO
[24 empty] | Montoro Inferiore | AV | 1353 | C | VERO
[24 empty] | Montoro Superiore | AV | 1476 | D | VERO
[24 empty] | Montorso Vicentino | VI | 2422 | E | FALSO
[24 empty] | Montottone | AP | 2050 | D | VERO
[24 empty] | Montresta | NU | 1475 | D | VERO
[24 empty] | Montù Beccaria | PV | 2947 | E | FALSO
[24 empty] | Monvalle | VA | 2462 | E | FALSO
[24 empty] | Monza | MI | 2404 | E | FALSO
[24 empty] | Monzambano | MN | 2377 | E | FALSO
[24 empty] | Monzuno | BO | 2835 | E | VERO
[24 empty] | Morano Calabro | CS | 2188 | E | VERO
[24 empty] | Morano sul Po | AL | 2820 | E | FALSO
[24 empty] | Moransengo | AT | 2818 | E | FALSO
[24 empty] | Moraro | GO | 2279 | E | FALSO
[24 empty] | Morazzone | VA | 2721 | E | FALSO
[24 empty] | Morbegno | SO | 2442 | E | FALSO
[24 empty] | Morbello | AL | 2820 | E | FALSO
[24 empty] | Morciano di Leuca | LE | 1105 | C | VERO
[24 empty] | Morciano di Romagna | RN | 2257 | E | VERO
[24 empty] | Morcone | BN | 2162 | E | VERO
[24 empty] | Mordano | BO | 2255 | E | VERO
[24 empty] | Morengo | BG | 2251 | E | FALSO
[24 empty] | Mores | SS | 1611 | D | VERO
[24 empty] | Moresco | AP | 2113 | E | VERO
[24 empty] | Moretta | CN | 2640 | E | FALSO
[24 empty] | Morfasso | PC | 3265 | F | VERO
[24 empty] | Morgano | TV | 2396 | E | FALSO
[24 empty] | Morgex | AO | 3617 | F | FALSO
[24 empty] | Morgongiori | OR | 1426 | D | VERO
[24 empty] | Mori | TN | 2713 | E | FALSO
[24 empty] | Moriago della Battaglia | TV | 2564 | E | FALSO
[24 empty] | Moricone | RM | 1903 | D | VERO
[24 empty] | Morigerati | SA | 1319 | C | FALSO
[24 empty] | Morimondo | MI | 2435 | E | FALSO
[24 empty] | Morino | AQ | 2081 | D | FALSO
[24 empty] | Moriondo Torinese | TO | 2846 | E | FALSO
[24 empty] | Morlupo | RM | 1831 | D | VERO
[24 empty] | Mormanno | CS | 2477 | E | VERO
[24 empty] | Mornago | VA | 2513 | E | FALSO
[24 empty] | Mornese | AL | 2801 | E | FALSO
[24 empty] | Mornico al Serio | BG | 2383 | E | FALSO
[24 empty] | Mornico Losana | PV | 2958 | E | FALSO
[24 empty] | Morolo | FR | 2044 | D | VERO
[24 empty] | Morozzo | CN | 2850 | E | FALSO
[24 empty] | Morra De Sanctis | AV | 2363 | E | VERO
[24 empty] | Morro d'Alba | AN | 1936 | D | VERO
[24 empty] | Morro d'Oro | TE | 1649 | D | VERO
[24 empty] | Morro Reatino | RI | 2721 | E | FALSO
[24 empty] | Morrone del Sannio | CB | 2472 | E | VERO
[24 empty] | Morrovalle | MC | 1995 | D | VERO
[24 empty] | Morsano al Tagliamento | PN | 2662 | E | FALSO
[24 empty] | Morsasco | AL | 2758 | E | FALSO
[24 empty] | Mortara | PV | 2641 | E | FALSO
[24 empty] | Mortegliano | UD | 2235 | E | FALSO
[24 empty] | Morterone | LC | 3592 | F | FALSO
[24 empty] | Moruzzo | UD | 2589 | E | FALSO
[24 empty] | Moscazzano | CR | 2474 | E | FALSO
[24 empty] | Moschiano | AV | 1565 | D | VERO
[24 empty] | Mosciano Sant'Angelo | TE | 1604 | D | VERO
[24 empty] | Moscufo | PE | 1429 | D | FALSO
[24 empty] | Moso in Passiria | BZ | 4058 | F | FALSO
[24 empty] | Mossa | GO | 2306 | E | FALSO
[24 empty] | Mossano | VI | 2384 | E | FALSO
[24 empty] | Mosso Santa Maria | BI | 3117 | F | FALSO
[24 empty] | Motta Baluffi | CR | 2389 | E | FALSO
[24 empty] | Motta Camastra | ME | 1401 | D | VERO
[24 empty] | Motta d'Affermo | ME | 1755 | D | VERO
[24 empty] | Motta de' Conti | VC | 2804 | E | FALSO
[24 empty] | Motta di Livenza | TV | 2347 | E | FALSO
[24 empty] | Motta Montecorvino | FG | 2215 | E | VERO
[24 empty] | Motta San Giovanni | RC | 1535 | D | VERO
[24 empty] | Motta Santa Lucia | CZ | 1988 | D | VERO
[24 empty] | Motta Sant'Anastasia | CT | 1143 | C | VERO
[24 empty] | Motta Visconti | MI | 2499 | E | FALSO
[24 empty] | Mottafollone | CS | 1616 | D | VERO
[24 empty] | Mottalciata | BI | 2568 | E | FALSO
[24 empty] | Motteggiana | MN | 2388 | E | FALSO
[24 empty] | Mottola | TA | 1715 | D | VERO
[24 empty] | Mozzagrogna | CH | 1575 | D | VERO
[24 empty] | Mozzanica | BG | 2404 | E | FALSO
[24 empty] | Mozzate | CO | 2219 | E | FALSO
[24 empty] | Mozzecane | VR | 2492 | E | FALSO
[24 empty] | Mozzo | BG | 2358 | E | FALSO
[24 empty] | Muccia | MC | 2171 | E | VERO
[24 empty] | Muggia | TS | 1929 | D | FALSO
[24 empty] | Muggiò | MI | 2404 | E | FALSO
[24 empty] | Mugnano del Cardinale | AV | 1442 | D | VERO
[24 empty] | Mugnano di Napoli | NA | 1174 | C | VERO
[24 empty] | Mulazzano | LO | 2557 | E | FALSO
[24 empty] | Mulazzo | MS | 2365 | E | VERO
[24 empty] | Mura | BS | 3197 | F | FALSO
[24 empty] | Muravera | CA | 862 | B | VERO
[24 empty] | Murazzano | CN | 3231 | F | FALSO
[24 empty] | Murello | CN | 2637 | E | FALSO
[24 empty] | Murialdo | SV | 2518 | E | FALSO
[24 empty] | Murisengo | AL | 2766 | E | FALSO
[24 empty] | Murlo | SI | 1846 | D | FALSO
[24 empty] | Muro Leccese | LE | 1213 | C | VERO
[24 empty] | Muro Lucano | PZ | 2000 | D | VERO
[24 empty] | Muros | SS | 1496 | D | VERO
[24 empty] | Muscoline | BS | 2632 | E | FALSO
[24 empty] | Musei | CA | 1076 | C | VERO
[24 empty] | Musile di Piave | VE | 2348 | E | VERO
[24 empty] | Musso | CO | 2219 | E | FALSO
[24 empty] | Mussolente | VI | 2459 | E | FALSO
[24 empty] | Mussomeli | CL | 1763 | D | VERO
[24 empty] | Muzzana del Turgnano | UD | 2402 | E | FALSO
[24 empty] | Muzzano | BI | 3058 | F | FALSO
[24 empty] | Nago-Torbole | TN | 2276 | E | FALSO
[24 empty] | Nalles | BZ | 2915 | E | FALSO
[24 empty] | Nanno | TN | 3250 | F | FALSO
[24 empty] | Nanto | VI | 2271 | E | FALSO
[24 empty] | Napoli | NA | 1034 | C | VERO
[24 empty] | Narbolia | OR | 1050 | C | VERO
[24 empty] | Narcao | CA | 1103 | C | VERO
[24 empty] | Nardò | LE | 1208 | C | VERO
[24 empty] | Nardodipace | VV | 3017 | F | FALSO
[24 empty] | Narni | TR | 1802 | D | FALSO
[24 empty] | Naro | AG | 1320 | C | VERO
[24 empty] | Narzole | CN | 2718 | E | FALSO
[24 empty] | Nasino | SV | 2108 | E | FALSO
[24 empty] | Naso | ME | 1464 | D | VERO
[24 empty] | Naturno | BZ | 3188 | F | FALSO
[24 empty] | Nave | BS | 2547 | E | FALSO
[24 empty] | Nave San Rocco | TN | 2745 | E | FALSO
[24 empty] | Navelli | AQ | 2649 | E | FALSO
[24 empty] | Naz-Sciaves | BZ | 3637 | F | FALSO
[24 empty] | Nazzano | RM | 1823 | D | VERO
[24 empty] | Ne | GE | 1819 | D | FALSO
[24 empty] | Nebbiuno | NO | 2831 | E | FALSO
[24 empty] | Negrar | VR | 2605 | E | FALSO
[24 empty] | Neirone | GE | 2290 | E | FALSO
[24 empty] | Neive | CN | 2550 | E | FALSO
[24 empty] | Nembro | BG | 2439 | E | FALSO
[24 empty] | Nemi | RM | 2161 | E | VERO
[24 empty] | Nemoli | PZ | 1674 | D | VERO
[24 empty] | Neoneli | OR | 1686 | D | VERO
[24 empty] | Nepi | VT | 1824 | D | FALSO
[24 empty] | Nereto | TE | 1489 | D | VERO
[24 empty] | Nerola | RM | 2018 | D | VERO
[24 empty] | Nervesa della Battaglia | TV | 2465 | E | FALSO
[24 empty] | Nerviano | MI | 2545 | E | FALSO
[24 empty] | Nespolo | RI | 2977 | E | FALSO
[24 empty] | Nesso | CO | 2496 | E | FALSO
[24 empty] | Netro | BI | 3092 | F | FALSO
[24 empty] | Nettuno | RM | 1255 | C | VERO
[24 empty] | Neviano | LE | 1288 | C | VERO
[24 empty] | Neviano degli Arduini | PR | 3119 | F | VERO
[24 empty] | Neviglie | CN | 2887 | E | FALSO
[24 empty] | Niardo | BS | 2843 | E | FALSO
[24 empty] | Nibbiano | PC | 2714 | E | VERO
[24 empty] | Nibbiola | NO | 2430 | E | FALSO
[24 empty] | Nibionno | LC | 2504 | E | FALSO
[24 empty] | Nichelino | TO | 2537 | E | FALSO
[24 empty] | Nicolosi | CT | 1663 | D | VERO
[24 empty] | Nicorvo | PV | 2614 | E | FALSO
[24 empty] | Nicosia | EN | 1760 | D | VERO
[24 empty] | Nicotera | VV | 1194 | C | FALSO
[24 empty] | Niella Belbo | CN | 3288 | F | FALSO
[24 empty] | Niella Tanaro | CN | 2775 | E | FALSO
[24 empty] | Nimis | UD | 2787 | E | FALSO
[24 empty] | Niscemi | CL | 1164 | C | VERO
[24 empty] | Nissoria | EN | 1710 | D | VERO
[24 empty] | Nizza di Sicilia | ME | 642 | B | VERO
[24 empty] | Nizza Monferrato | AT | 2524 | E | FALSO
[24 empty] | Noale | VE | 2527 | E | VERO
[24 empty] | Noasca | TO | 3904 | F | FALSO
[24 empty] | Nocara | CS | 2515 | E | VERO
[24 empty] | Nocciano | PE | 1710 | D | FALSO
[24 empty] | Nocera Inferiore | SA | 1194 | C | FALSO
[24 empty] | Nocera Superiore | SA | 1228 | C | FALSO
[24 empty] | Nocera Tirinese | CZ | 1253 | C | VERO
[24 empty] | Nocera Umbra | PG | 2318 | E | VERO
[24 empty] | Noceto | PR | 2638 | E | VERO
[24 empty] | Noci | BA | 1785 | D | VERO
[24 empty] | Nociglia | LE | 1276 | C | VERO
[24 empty] | Noepoli | PZ | 2138 | E | VERO
[24 empty] | Nogara | VR | 2327 | E | FALSO
[24 empty] | Nogaredo | TN | 2731 | E | FALSO
[24 empty] | Nogarole Rocca | VR | 2358 | E | FALSO
[24 empty] | Nogarole Vicentino | VI | 3104 | F | FALSO
[24 empty] | Noicattaro | BA | 1321 | C | VERO
[24 empty] | Nola | NA | 1021 | C | VERO
[24 empty] | Nole | TO | 2948 | E | FALSO
[24 empty] | Noli | SV | 1379 | C | FALSO
[24 empty] | Nomaglio | TO | 3101 | F | FALSO
[24 empty] | Nomi | TN | 2674 | E | FALSO
[24 empty] | Nonantola | MO | 2243 | E | FALSO
[24 empty] | None | TO | 2623 | E | FALSO
[24 empty] | Nonio | VB | 2889 | E | FALSO
[24 empty] | Noragugume | NU | 1126 | C | VERO
[24 empty] | Norbello | OR | 1380 | C | VERO
[24 empty] | Norcia | PG | 2608 | E | VERO
[24 empty] | Norma | LT | 1828 | D | VERO
[24 empty] | Nosate | MI | 2673 | E | FALSO
[24 empty] | Notaresco | TE | 1751 | D | VERO
[24 empty] | Noto | SR | 952 | C | VERO
[24 empty] | Nova Levante | BZ | 4301 | F | FALSO
[24 empty] | Nova Milanese | MI | 2404 | E | FALSO
[24 empty] | Nova Ponente | BZ | 4642 | F | FALSO
[24 empty] | Nova Siri | MT | 1542 | D | VERO
[24 empty] | Novafeltria | PS | 2294 | E | FALSO
[24 empty] | Novaledo | TN | 3026 | F | FALSO
[24 empty] | Novalesa | TO | 3596 | F | FALSO
[24 empty] | Novara | NO | 2463 | E | FALSO
[24 empty] | Novara di Sicilia | ME | 1738 | D | VERO
[24 empty] | Novate Mezzola | SO | 2371 | E | FALSO
[24 empty] | Novate Milanese | MI | 2404 | E | FALSO
[24 empty] | Nove | VI | 2411 | E | FALSO
[24 empty] | Novedrate | CO | 2463 | E | FALSO
[24 empty] | Novellara | RE | 2436 | E | VERO
[24 empty] | Novello | CN | 2899 | E | FALSO
[24 empty] | Noventa di Piave | VE | 2349 | E | VERO
[24 empty] | Noventa Padovana | PD | 2383 | E | FALSO
[24 empty] | Noventa Vicentina | VI | 2490 | E | FALSO
[24 empty] | Novi di Modena | MO | 2197 | E | FALSO
[24 empty] | Novi Ligure | AL | 2717 | E | FALSO
[24 empty] | Novi Velia | SA | 1949 | D | FALSO
[24 empty] | Noviglio | MI | 2514 | E | FALSO
[24 empty] | Novoli | LE | 1091 | C | VERO
[24 empty] | Nucetto | CN | 2873 | E | FALSO
[24 empty] | Nughedu di San Nicolò | SS | 2012 | D | VERO
[24 empty] | Nughedu Santa Vittoria | OR | 1612 | D | VERO
[24 empty] | Nule | SS | 2151 | E | VERO
[24 empty] | Nulvi | SS | 1824 | D | VERO
[24 empty] | Numana | AN | 1789 | D | VERO
[24 empty] | Nuoro | NU | 1602 | D | VERO
[24 empty] | Nurachi | OR | 1055 | C | VERO
[24 empty] | Nuragus | NU | 1333 | C | VERO
[24 empty] | Nurallao | NU | 1384 | C | VERO
[24 empty] | Nuraminis | CA | 1102 | C | VERO
[24 empty] | Nureci | OR | 1406 | D | VERO
[24 empty] | Nurri | NU | 1893 | D | VERO
[24 empty] | Nus | AO | 3026 | F | FALSO
[24 empty] | Nusco | AV | 2695 | E | VERO
[24 empty] | Nuvolento | BS | 2494 | E | FALSO
[24 empty] | Nuvolera | BS | 2417 | E | FALSO
[24 empty] | Nuxis | CA | 1221 | C | VERO
[24 empty] | Occhieppo Inferiore | BI | 2576 | E | FALSO
[24 empty] | Occhieppo Superiore | BI | 2909 | E | FALSO
[24 empty] | Occhiobello | RO | 2329 | E | VERO
[24 empty] | Occimiano | AL | 2572 | E | FALSO
[24 empty] | Ocre | AQ | 2810 | E | FALSO
[24 empty] | Odalengo Grande | AL | 2802 | E | FALSO
[24 empty] | Odalengo Piccolo | AL | 2725 | E | FALSO
[24 empty] | Oderzo | TV | 2358 | E | FALSO
[24 empty] | Odolo | BS | 2703 | E | FALSO
[24 empty] | Ofena | AQ | 2239 | E | FALSO
[24 empty] | Offagna | AN | 2198 | E | VERO
[24 empty] | Offanengo | CR | 2474 | E | FALSO
[24 empty] | Offida | AP | 1981 | D | VERO
[24 empty] | Offlaga | BS | 2410 | E | FALSO
[24 empty] | Oggebbio | VB | 2512 | E | FALSO
[24 empty] | Oggiona con Santo Stefano | VA | 2530 | E | FALSO
[24 empty] | Oggiono | LC | 2450 | E | FALSO
[24 empty] | Oglianico | TO | 2633 | E | FALSO
[24 empty] | Ogliastro Cilento | SA | 1577 | D | FALSO
[24 empty] | Olbia | SS | 1142 | C | VERO
[24 empty] | Olcenengo | VC | 2776 | E | FALSO
[24 empty] | Oldenico | VC | 2768 | E | FALSO
[24 empty] | Oleggio | NO | 2606 | E | FALSO
[24 empty] | Oleggio Castello | NO | 2685 | E | FALSO
[24 empty] | Olevano di Lomellina | PV | 2641 | E | FALSO
[24 empty] | Olevano Romano | RM | 2344 | E | VERO
[24 empty] | Olevano sul Tusciano | SA | 1542 | D | FALSO
[24 empty] | Olgiate Comasco | CO | 2719 | E | FALSO
[24 empty] | Olgiate Molgora | LC | 2477 | E | FALSO
[24 empty] | Olgiate Olona | VA | 2879 | E | FALSO
[24 empty] | Olginate | LC | 2362 | E | FALSO
[24 empty] | Oliena | NU | 1366 | C | VERO
[24 empty] | Oliva Gessi | PV | 2944 | E | FALSO
[24 empty] | Olivadi | CZ | 1678 | D | VERO
[24 empty] | Oliveri | ME | 630 | B | VERO
[24 empty] | Oliveto Citra | SA | 1546 | D | FALSO
[24 empty] | Oliveto Lario | LC | 2365 | E | FALSO
[24 empty] | Oliveto Lucano | MT | 1882 | D | VERO
[24 empty] | Olivetta San Michele | IM | 1748 | D | VERO
[24 empty] | Olivola | AL | 2717 | E | FALSO
[24 empty] | Ollastra Simaxis | OR | 1006 | C | VERO
[24 empty] | Ollolai | NU | 2256 | E | VERO
[24 empty] | Ollomont | AO | 4266 | F | FALSO
[24 empty] | Olmedo | SS | 1106 | C | VERO
[24 empty] | Olmeneta | CR | 2389 | E | FALSO
[24 empty] | Olmo al Brembo | BG | 2859 | E | FALSO
[24 empty] | Olmo Gentile | AT | 2999 | E | FALSO
[24 empty] | Oltre il Colle | BG | 3532 | F | FALSO
[24 empty] | Oltressenda Alta | BG | 3126 | F | FALSO
[24 empty] | Oltrona di San Mamette | CO | 2655 | E | FALSO
[24 empty] | Olzai | NU | 1513 | D | VERO
[24 empty] | Ome | BS | 2555 | E | FALSO
[24 empty] | Omegna | VB | 2688 | E | FALSO
[24 empty] | Omignano | SA | 1857 | D | FALSO
[24 empty] | Onanì | NU | 1536 | D | VERO
[24 empty] | Onano | VT | 2325 | E | FALSO
[24 empty] | Oncino | CN | 3828 | F | FALSO
[24 empty] | Oneta | BG | 3120 | F | FALSO
[24 empty] | Onifai | NU | 903 | C | VERO
[24 empty] | Oniferi | NU | 1492 | D | VERO
[24 empty] | Ono San Pietro | BS | 2947 | E | FALSO
[24 empty] | Onore | BG | 3074 | F | FALSO
[24 empty] | Onzo | SV | 2229 | E | FALSO
[24 empty] | Opera | MI | 2404 | E | FALSO
[24 empty] | Opi | AQ | 3526 | F | FALSO
[24 empty] | Oppeano | VR | 2340 | E | FALSO
[24 empty] | Oppido Lucano | PZ | 2127 | E | VERO
[24 empty] | Oppido Mamertina | RC | 1258 | C | VERO
[24 empty] | Ora | BZ | 2812 | E | FALSO
[24 empty] | Orani | NU | 1681 | D | VERO
[24 empty] | Oratino | CB | 2409 | E | VERO
[24 empty] | Orbassano | TO | 2634 | E | FALSO
[24 empty] | Orbetello | GR | 1260 | C | VERO
[24 empty] | Orciano di Pesaro | PS | 2285 | E | FALSO
[24 empty] | Orciano Pisano | PI | 1743 | D | VERO
[24 empty] | Orco Feglino | SV | 1694 | D | FALSO
[24 empty] | Ordona | FG | 1473 | D | VERO
[24 empty] | Orero | GE | 2022 | D | FALSO
[24 empty] | Orgiano | VI | 2442 | E | FALSO
[24 empty] | Orgosolo | NU | 1763 | D | VERO
[24 empty] | Oria | BR | 1328 | C | VERO
[24 empty] | Oricola | AQ | 2738 | E | FALSO
[24 empty] | Origgio | VA | 2393 | E | FALSO
[24 empty] | Orino | VA | 2754 | E | FALSO
[24 empty] | Orio al Serio | BG | 2522 | E | FALSO
[24 empty] | Orio Canavese | TO | 2844 | E | FALSO
[24 empty] | Orio Litta | LO | 2701 | E | FALSO
[24 empty] | Oriolo | CS | 1705 | D | VERO
[24 empty] | Oriolo Romano | VT | 2166 | E | FALSO
[24 empty] | Oristano | OR | 1059 | C | VERO
[24 empty] | Ormea | CN | 3122 | F | FALSO
[24 empty] | Ormelle | TV | 2388 | E | FALSO
[24 empty] | Ornago | MI | 2404 | E | FALSO
[24 empty] | Ornavasso | VB | 2584 | E | FALSO
[24 empty] | Ornica | BG | 3379 | F | FALSO
[24 empty] | Orosei | NU | 887 | B | VERO
[24 empty] | Orotelli | NU | 1513 | D | VERO
[24 empty] | Orria | SA | 1812 | D | FALSO
[24 empty] | Orroli | NU | 1615 | D | VERO
[24 empty] | Orsago | TV | 2404 | E | FALSO
[24 empty] | Orsara Bormida | AL | 2667 | E | FALSO
[24 empty] | Orsara di Puglia | FG | 2266 | E | VERO
[24 empty] | Orsenigo | CO | 2623 | E | FALSO
[24 empty] | Orsogna | CH | 1841 | D | VERO
[24 empty] | Orsomarso | CS | 1097 | C | VERO
[24 empty] | Orta di Atella | CE | 1193 | C | VERO
[24 empty] | Orta Nova | FG | 1395 | C | VERO
[24 empty] | Orta San Giulio | NO | 2687 | E | FALSO
[24 empty] | Ortacesus | CA | 1218 | C | VERO
[24 empty] | Orte | VT | 1935 | D | FALSO
[24 empty] | Ortelle | LE | 1282 | C | VERO
[24 empty] | Ortezzano | AP | 2016 | D | VERO
[24 empty] | Ortignano-Raggiolo | AR | 2377 | E | FALSO
[24 empty] | Ortisei | BZ | 4407 | F | FALSO
[24 empty] | Ortona | CH | 1298 | C | VERO
[24 empty] | Ortona dei Marsi | AQ | 3084 | F | FALSO
[24 empty] | Ortonovo | SP | 1524 | D | VERO
[24 empty] | Ortovero | SV | 1335 | C | FALSO
[24 empty] | Ortucchio | AQ | 2534 | E | FALSO
[24 empty] | Ortueri | NU | 1704 | D | VERO
[24 empty] | Orune | NU | 1970 | D | VERO
[24 empty] | Orvieto | TR | 1905 | D | FALSO
[24 empty] | Orvinio | RI | 2894 | E | FALSO
[24 empty] | Orzinuovi | BS | 2410 | E | FALSO
[24 empty] | Orzivecchi | BS | 2410 | E | FALSO
[24 empty] | Osasco | TO | 2784 | E | FALSO
[24 empty] | Osasio | TO | 2612 | E | FALSO
[24 empty] | Oschiri | SS | 1300 | C | VERO
[24 empty] | Osidda | NU | 1981 | D | VERO
[24 empty] | Osiglia | SV | 3044 | F | FALSO
[24 empty] | Osilo | SS | 2086 | D | VERO
[24 empty] | Osimo | AN | 2073 | D | VERO
[24 empty] | Osini | NU | 1862 | D | VERO
[24 empty] | Osio Sopra | BG | 2428 | E | FALSO
[24 empty] | Osio Sotto | BG | 2428 | E | FALSO
[24 empty] | Osmate | VA | 2585 | E | FALSO
[24 empty] | Osnago | LC | 2423 | E | FALSO
[24 empty] | Osoppo | UD | 2483 | E | FALSO
[24 empty] | Ospedaletti | IM | 1057 | C | VERO
[24 empty] | Ospedaletto | TN | 2952 | E | FALSO
[24 empty] | Ospedaletto d'Alpinolo | AV | 2401 | E | VERO
[24 empty] | Ospedaletto Euganeo | PD | 2487 | E | FALSO
[24 empty] | Ospedaletto Lodigiano | LO | 2701 | E | FALSO
[24 empty] | Ospitale di Cadore | BL | 3484 | F | FALSO
[24 empty] | Ospitaletto | BS | 2446 | E | FALSO
[24 empty] | Ossago Lodigiano | LO | 2524 | E | FALSO
[24 empty] | Ossana | TN | 3955 | F | FALSO
[24 empty] | Ossi | SS | 1528 | D | VERO
[24 empty] | Ossimo | BS | 3452 | F | FALSO
[24 empty] | Ossona | MI | 2656 | E | FALSO
[24 empty] | Ossuccio | CO | 2403 | E | FALSO
[24 empty] | Ostana | CN | 3865 | F | FALSO
[24 empty] | Ostellato | FE | 2270 | E | VERO
[24 empty] | Ostiano | CR | 2389 | E | FALSO
[24 empty] | Ostiglia | MN | 2355 | E | FALSO
[24 empty] | Ostra | AN | 1993 | D | VERO
[24 empty] | Ostra Vetere | AN | 1989 | D | VERO
[24 empty] | Ostuni | BR | 1259 | C | VERO
[24 empty] | Otranto | LE | 1099 | C | VERO
[24 empty] | Otricoli | TR | 1745 | D | FALSO
[24 empty] | Ottana | NU | 1208 | C | VERO
[24 empty] | Ottati | SA | 1881 | D | FALSO
[24 empty] | Ottaviano | NA | 1334 | C | VERO
[24 empty] | Ottiglio | AL | 2704 | E | FALSO
[24 empty] | Ottobiano | PV | 2619 | E | FALSO
[24 empty] | Ottone | PC | 2737 | E | VERO
[24 empty] | Oulx | TO | 4100 | F | FALSO
[24 empty] | Ovada | AL | 2541 | E | FALSO
[24 empty] | Ovaro | UD | 3386 | F | FALSO
[24 empty] | Oviglio | AL | 2569 | E | FALSO
[24 empty] | Ovindoli | AQ | 3756 | F | FALSO
[24 empty] | Ovodda | NU | 1945 | D | VERO
[24 empty] | Oyace | AO | 4313 | F | FALSO
[24 empty] | Ozegna | TO | 2594 | E | FALSO
[24 empty] | Ozieri | SS | 1629 | D | VERO
[24 empty] | Ozzano dell'Emilia | BO | 2252 | E | VERO
[24 empty] | Ozzano Monferrato | AL | 2689 | E | FALSO
[24 empty] | Ozzero | MI | 2604 | E | FALSO
[24 empty] | Pabillonis | CA | 988 | C | VERO
[24 empty] | Pace del Mela | ME | 821 | B | VERO
[24 empty] | Paceco | TP | 848 | B | VERO
[24 empty] | Pacentro | AQ | 2524 | E | FALSO
[24 empty] | Pachino | SR | 780 | B | VERO
[24 empty] | Paciano | PG | 2187 | E | VERO
[24 empty] | Padenghe sul Garda | BS | 2355 | E | FALSO
[24 empty] | Padergnone | TN | 2825 | E | FALSO
[24 empty] | Paderna | AL | 2734 | E | FALSO
[24 empty] | Paderno d'Adda | LC | 2447 | E | FALSO
[24 empty] | Paderno del Grappa | TV | 2745 | E | FALSO
[24 empty] | Paderno Dugnano | MI | 2404 | E | FALSO
[24 empty] | Paderno Franciacorta | BS | 2446 | E | FALSO
[24 empty] | Paderno Ponchielli | CR | 2389 | E | FALSO
[24 empty] | Padova | PD | 2383 | E | FALSO
[24 empty] | Padria | SS | 1494 | D | VERO
[24 empty] | Padula | SA | 1899 | D | FALSO
[24 empty] | Paduli | BN | 1705 | D | VERO
[24 empty] | Paesana | CN | 3076 | F | FALSO
[24 empty] | Paese | TV | 2401 | E | FALSO
[24 empty] | Pagani | SA | 1184 | C | FALSO
[24 empty] | Paganico | RI | 2675 | E | FALSO
[24 empty] | Pagazzano | BG | 2383 | E | FALSO
[24 empty] | Pagliara | ME | 968 | C | VERO
[24 empty] | Paglieta | CH | 1549 | D | VERO
[24 empty] | Pagnacco | UD | 2416 | E | FALSO
[24 empty] | Pagno | CN | 2762 | E | FALSO
[24 empty] | Pagnona | LC | 3191 | F | FALSO
[24 empty] | Pago del Vallo di Lauro | AV | 1236 | C | VERO
[24 empty] | Pago Veiano | BN | 1953 | D | VERO
[24 empty] | Paisco Loveno | BS | 3429 | F | FALSO
[24 empty] | Paitone | BS | 2410 | E | FALSO
[24 empty] | Paladina | BG | 2456 | E | FALSO
[24 empty] | Palagano | MO | 3186 | F | FALSO
[24 empty] | Palagianello | TA | 1317 | C | VERO
[24 empty] | Palagiano | TA | 1162 | C | VERO
[24 empty] | Palagonia | CT | 1085 | C | VERO
[24 empty] | Palaia | PI | 1877 | D | VERO
[24 empty] | Palanzano | PR | 3432 | F | VERO
[24 empty] | Palata | CB | 2016 | D | VERO
[24 empty] | Palau | SS | 817 | B | VERO
[24 empty] | Palazzago | BG | 2633 | E | FALSO
[24 empty] | Palazzo Adriano | PA | 1716 | D | VERO
[24 empty] | Palazzo Canavese | TO | 2730 | E | FALSO
[24 empty] | Palazzo Pignano | CR | 2557 | E | FALSO
[24 empty] | Palazzo San Gervasio | PZ | 1924 | D | VERO
[24 empty] | Palazzolo Acreide | SR | 1567 | D | VERO
[24 empty] | Palazzolo dello Stella | UD | 2399 | E | FALSO
[24 empty] | Palazzolo sull'Oglio | BS | 2383 | E | FALSO
[24 empty] | Palazzolo Vercellese | VC | 2802 | E | FALSO
[24 empty] | Palazzuolo sul Senio | FI | 2942 | E | VERO
[24 empty] | Palena | CH | 2261 | E | VERO
[24 empty] | Palermiti | CZ | 1702 | D | VERO
[24 empty] | Palermo | PA | 751 | B | VERO
[24 empty] | Palestrina | RM | 2141 | E | VERO
[24 empty] | Palestro | PV | 2614 | E | FALSO
[24 empty] | Paliano | FR | 1984 | D | VERO
[24 empty] | Palizzi | RC | 1205 | C | VERO
[24 empty] | Pallagorio | KR | 1898 | D | VERO
[24 empty] | Pallanzeno | VB | 2485 | E | FALSO
[24 empty] | Pallare | SV | 2328 | E | FALSO
[24 empty] | Palma Campania | NA | 1229 | C | VERO
[24 empty] | Palma di Montechiaro | AG | 829 | B | VERO
[24 empty] | Palmanova | UD | 2438 | E | FALSO
[24 empty] | Palmariggi | LE | 1235 | C | VERO
[24 empty] | Palmas Arborea | OR | 1053 | C | VERO
[24 empty] | Palmi | RC | 888 | B | VERO
[24 empty] | Palmiano | AP | 2283 | E | VERO
[24 empty] | Palmoli | CH | 2334 | E | VERO
[24 empty] | Palo del Colle | BA | 1435 | D | VERO
[24 empty] | Palombara Sabina | RM | 2012 | D | VERO
[24 empty] | Palombaro | CH | 1868 | D | VERO
[24 empty] | Palomonte | SA | 1983 | D | FALSO
[24 empty] | Palosco | BG | 2383 | E | FALSO
[24 empty] | Palù | VR | 2434 | E | FALSO
[24 empty] | Palù del Fersina | TN | 4512 | F | FALSO
[24 empty] | Paludi | CS | 1693 | D | VERO
[24 empty] | Paluzza | UD | 3297 | F | FALSO
[24 empty] | Pamparato | CN | 3327 | F | FALSO
[24 empty] | Pancalieri | TO | 2618 | E | FALSO
[24 empty] | Pancarana | PV | 2619 | E | FALSO
[24 empty] | Panchià | TN | 3921 | F | FALSO
[24 empty] | Pandino | CR | 2557 | E | FALSO
[24 empty] | Panettieri | CS | 2669 | E | VERO
[24 empty] | Panicale | PG | 2228 | E | VERO
[24 empty] | Pannarano | BN | 1725 | D | VERO
[24 empty] | Panni | FG | 2651 | E | VERO
[24 empty] | Pantelleria | TP | 717 | B | VERO
[24 empty] | Pantigliate | MI | 2557 | E | FALSO
[24 empty] | Paola | CS | 1033 | C | VERO
[24 empty] | Paolisi | BN | 1562 | D | VERO
[24 empty] | Papasidero | CS | 1260 | C | VERO
[24 empty] | Papozze | RO | 2347 | E | VERO
[24 empty] | Parabiago | MI | 2603 | E | FALSO
[24 empty] | Parabita | LE | 1086 | C | VERO
[24 empty] | Paratico | BS | 2541 | E | FALSO
[24 empty] | Parcines | BZ | 3330 | F | FALSO
[24 empty] | Parè | CO | 2655 | E | FALSO
[24 empty] | Parella | TO | 2638 | E | FALSO
[24 empty] | Parenti | CS | 2394 | E | VERO
[24 empty] | Parete | CE | 1166 | C | VERO
[24 empty] | Pareto | AL | 2882 | E | FALSO
[24 empty] | Parghelia | VV | 952 | C | FALSO
[24 empty] | Parlasco | LC | 3034 | F | FALSO
[24 empty] | Parma | PR | 2502 | E | VERO
[24 empty] | Parodi Ligure | AL | 2662 | E | FALSO
[24 empty] | Paroldo | CN | 3109 | F | FALSO
[24 empty] | Parolise | AV | 2112 | E | VERO
[24 empty] | Parona | PV | 2641 | E | FALSO
[24 empty] | Parrano | TR | 2167 | E | FALSO
[24 empty] | Parre | BG | 2989 | E | FALSO
[24 empty] | Partanna | TP | 1236 | C | VERO
[24 empty] | Partinico | PA | 796 | B | VERO
[24 empty] | Paruzzaro | NO | 2739 | E | FALSO
[24 empty] | Parzanica | BG | 3139 | F | FALSO
[24 empty] | Pasian di Prato | UD | 2333 | E | FALSO
[24 empty] | Pasiano di Pordenone | PN | 2551 | E | FALSO
[24 empty] | Paspardo | BS | 3608 | F | FALSO
[24 empty] | Passerano Marmorito | AT | 2751 | E | FALSO
[24 empty] | Passignano sul Trasimeno | PG | 2084 | D | VERO
[24 empty] | Passirano | BS | 2510 | E | FALSO
[24 empty] | Pastena | FR | 1878 | D | VERO
[24 empty] | Pastorano | CE | 1176 | C | VERO
[24 empty] | Pastrengo | VR | 2609 | E | FALSO
[24 empty] | Pasturana | AL | 2731 | E | FALSO
[24 empty] | Pasturo | LC | 2980 | E | FALSO
[24 empty] | Paterno | PZ | 2062 | D | VERO
[24 empty] | Paternò | CT | 1087 | C | VERO
[24 empty] | Paterno Calabro | CS | 2151 | E | VERO
[24 empty] | Paternopoli | AV | 1921 | D | VERO
[24 empty] | Patrica | FR | 2133 | E | VERO
[24 empty] | Pattada | SS | 2394 | E | VERO
[24 empty] | Patti | ME | 895 | B | VERO
[24 empty] | Patù | LE | 1097 | C | VERO
[24 empty] | Pau | OR | 1380 | C | VERO
[24 empty] | Paularo | UD | 3510 | F | FALSO
[24 empty] | Pauli Arbarei | CA | 1136 | C | VERO
[24 empty] | Paulilatino | OR | 1335 | C | VERO
[24 empty] | Paullo | MI | 2557 | E | FALSO
[24 empty] | Paupisi | BN | 1653 | D | VERO
[24 empty] | Pavarolo | TO | 2898 | E | FALSO
[24 empty] | Pavia | PV | 2623 | E | FALSO
[24 empty] | Pavia di Udine | UD | 2245 | E | FALSO
[24 empty] | Pavone Canavese | TO | 2751 | E | FALSO
[24 empty] | Pavone del Mella | BS | 2479 | E | FALSO
[24 empty] | Pavullo nel Frignano | MO | 3348 | F | FALSO
[24 empty] | Pazzano | RC | 1511 | D | VERO
[24 empty] | Peccioli | PI | 1772 | D | VERO
[24 empty] | Pecco | TO | 3209 | F | FALSO
[24 empty] | Pecetto di Valenza | AL | 2657 | E | FALSO
[24 empty] | Pecetto Torinese | TO | 2964 | E | FALSO
[24 empty] | Pecorara | PC | 3070 | F | VERO
[24 empty] | Pedace | CS | 1986 | D | VERO
[24 empty] | Pedara | CT | 1568 | D | VERO
[24 empty] | Pedaso | AP | 1645 | D | VERO
[24 empty] | Pedavena | BL | 3151 | F | FALSO
[24 empty] | Pedemonte | VI | 2973 | E | FALSO
[24 empty] | Pederobba | TV | 2638 | E | FALSO
[24 empty] | Pedesina | SO | 3535 | F | FALSO
[24 empty] | Pedivigliano | CS | 1963 | D | VERO
[24 empty] | Pedrengo | BG | 2551 | E | FALSO
[24 empty] | Peglio | CO | 2993 | E | FALSO
[24 empty] | Peglio | PS | 2504 | E | FALSO
[24 empty] | Pegognaga | MN | 2411 | E | FALSO
[24 empty] | Peia | BG | 2879 | E | FALSO
[24 empty] | Peio | TN | 4221 | F | FALSO
[24 empty] | Pelago | FI | 2238 | E | VERO
[24 empty] | Pella | NO | 2701 | E | FALSO
[24 empty] | Pellegrino Parmense | PR | 2982 | E | VERO
[24 empty] | Pellezzano | SA | 1518 | D | FALSO
[24 empty] | Pellio Intelvi | CO | 3135 | F | FALSO
[24 empty] | Pellizzano | TN | 3834 | F | FALSO
[24 empty] | Pelugo | TN | 3408 | F | FALSO
[24 empty] | Penango | AT | 2704 | E | FALSO
[24 empty] | Penna in Teverina | TR | 1914 | D | FALSO
[24 empty] | Penna San Giovanni | MC | 2377 | E | VERO
[24 empty] | Penna Sant'Andrea | TE | 2081 | D | VERO
[24 empty] | Pennabilli | PS | 2581 | E | FALSO
[24 empty] | Pennadomo | CH | 1841 | D | VERO
[24 empty] | Pennapiedimonte | CH | 2200 | E | VERO
[24 empty] | Penne | PE | 1811 | D | FALSO
[24 empty] | Pentone | CZ | 2082 | D | VERO
[24 empty] | Perano | CH | 1556 | D | VERO
[24 empty] | Perarolo di Cadore | BL | 3550 | F | FALSO
[24 empty] | Perca | BZ | 3966 | F | FALSO
[24 empty] | Percile | RM | 2440 | E | VERO
[24 empty] | Perdasdefogu | NU | 1763 | D | VERO
[24 empty] | Perdaxius | CA | 901 | C | VERO
[24 empty] | Perdifumo | SA | 1576 | D | FALSO
[24 empty] | Perego | LC | 2601 | E | FALSO
[24 empty] | Pereto | AQ | 2768 | E | FALSO
[24 empty] | Perfugas | SS | 1006 | C | VERO
[24 empty] | Pergine Valdarno | AR | 2188 | E | FALSO
[24 empty] | Pergine Valsugana | TN | 3147 | F | FALSO
[24 empty] | Pergola | PS | 2264 | E | FALSO
[24 empty] | Perinaldo | IM | 2521 | E | VERO
[24 empty] | Perito | SA | 1626 | D | FALSO
[24 empty] | Perledo | LC | 2630 | E | FALSO
[24 empty] | Perletto | CN | 2868 | E | FALSO
[24 empty] | Perlo | CN | 3179 | F | FALSO
[24 empty] | Perloz | AO | 3210 | F | FALSO
[24 empty] | Pernumia | PD | 2383 | E | FALSO
[24 empty] | Pero | MI | 2404 | E | FALSO
[24 empty] | Perosa Argentina | TO | 3266 | F | FALSO
[24 empty] | Perosa Canavese | TO | 2755 | E | FALSO
[24 empty] | Perrero | TO | 3620 | F | FALSO
[24 empty] | Persico Dosimo | CR | 2389 | E | FALSO
[24 empty] | Pertengo | VC | 2782 | E | FALSO
[24 empty] | Pertica Alta | BS | 3496 | F | FALSO
[24 empty] | Pertica Bassa | BS | 2940 | E | FALSO
[24 empty] | Pertosa | SA | 1453 | D | FALSO
[24 empty] | Pertusio | TO | 2690 | E | FALSO
[24 empty] | Perugia | PG | 2289 | E | VERO
[24 empty] | Pesaro | PS | 2083 | D | FALSO
[24 empty] | Pescaglia | LU | 2695 | E | FALSO
[24 empty] | Pescantina | VR | 2324 | E | FALSO
[24 empty] | Pescara | PE | 1718 | D | FALSO
[24 empty] | Pescarolo ed Uniti | CR | 2389 | E | FALSO
[24 empty] | Pescasseroli | AQ | 3531 | F | FALSO
[24 empty] | Pescate | LC | 2373 | E | FALSO
[24 empty] | Pesche | IS | 2368 | E | VERO
[24 empty] | Peschici | FG | 1427 | D | VERO
[24 empty] | Peschiera Borromeo | MI | 2404 | E | FALSO
[24 empty] | Peschiera del Garda | VR | 2381 | E | FALSO
[24 empty] | Pescia | PT | 1877 | D | VERO
[24 empty] | Pescina | AQ | 2604 | E | FALSO
[24 empty] | Pesco Sannita | BN | 1785 | D | VERO
[24 empty] | Pescocostanzo | AQ | 3503 | F | FALSO
[24 empty] | Pescolanciano | IS | 2479 | E | VERO
[24 empty] | Pescopagano | PZ | 2712 | E | VERO
[24 empty] | Pescopennataro | IS | 3114 | F | VERO
[24 empty] | Pescorocchiano | RI | 2832 | E | FALSO
[24 empty] | Pescosansonesco | PE | 2085 | D | FALSO
[24 empty] | Pescosolido | FR | 2346 | E | VERO
[24 empty] | Pessano con Bornago | MI | 2404 | E | FALSO
[24 empty] | Pessina Cremonese | CR | 2389 | E | FALSO
[24 empty] | Pessinetto | TO | 3310 | F | FALSO
[24 empty] | Petacciato | CB | 1594 | D | VERO
[24 empty] | Petilia Policastro | KR | 1681 | D | VERO
[24 empty] | Petina | SA | 2090 | D | FALSO
[24 empty] | Petralia Soprana | PA | 2382 | E | VERO
[24 empty] | Petralia Sottana | PA | 2162 | E | VERO
[24 empty] | Petrella Salto | RI | 2652 | E | FALSO
[24 empty] | Petrella Tifernina | CB | 2185 | E | VERO
[24 empty] | Petriano | PS | 2336 | E | FALSO
[24 empty] | Petriolo | MC | 1995 | D | VERO
[24 empty] | Petritoli | AP | 2058 | D | VERO
[24 empty] | Petrizzi | CZ | 1481 | D | VERO
[24 empty] | Petronà | CZ | 2601 | E | VERO
[24 empty] | Petrosino | TP | 936 | C | VERO
[24 empty] | Petruro Irpino | AV | 1969 | D | VERO
[24 empty] | Pettenasco | NO | 2693 | E | FALSO
[24 empty] | Pettinengo | BI | 3168 | F | FALSO
[24 empty] | Pettineo | ME | 1139 | C | VERO
[24 empty] | Pettoranello del Molise | IS | 2376 | E | VERO
[24 empty] | Pettorano sul Gizio | AQ | 2407 | E | FALSO
[24 empty] | Pettorazza Grimani | RO | 2466 | E | VERO
[24 empty] | Peveragno | CN | 3022 | F | FALSO
[24 empty] | Pezzana | VC | 2776 | E | FALSO
[24 empty] | Pezzaze | BS | 3227 | F | FALSO
[24 empty] | Pezzolo Valle Uzzone | CN | 2713 | E | FALSO
[24 empty] | Piacenza | PC | 2715 | E | VERO
[24 empty] | Piacenza d'Adige | PD | 2355 | E | FALSO
[24 empty] | Piadena | CR | 2389 | E | FALSO
[24 empty] | Piagge | PS | 2234 | E | FALSO
[24 empty] | Piaggine | SA | 2028 | D | FALSO
[24 empty] | Pian Camuno | BS | 2547 | E | FALSO
[24 empty] | Pian di Sco | AR | 2169 | E | FALSO
[24 empty] | Piana Crixia | SV | 1954 | D | FALSO
[24 empty] | Piana degli Albanesi | PA | 1711 | D | VERO
[24 empty] | Piana di Monte Verna | CE | 1001 | C | VERO
[24 empty] | Piancastagnaio | SI | 2629 | E | FALSO
[24 empty] | Piancogno | BS | 2568 | E | FALSO
[24 empty] | Piandimeleto | PS | 2330 | E | FALSO
[24 empty] | Piane Crati | CS | 2008 | D | VERO
[24 empty] | Pianella | PE | 1414 | D | FALSO
[24 empty] | Pianello del Lario | CO | 2236 | E | FALSO
[24 empty] | Pianello Val Tidone | PC | 2703 | E | VERO
[24 empty] | Pianengo | CR | 2385 | E | FALSO
[24 empty] | Pianezza | TO | 2735 | E | FALSO
[24 empty] | Pianezze | VI | 2528 | E | FALSO
[24 empty] | Pianfei | CN | 2939 | E | FALSO
[24 empty] | Pianico | BG | 2535 | E | FALSO
[24 empty] | Pianiga | VE | 2462 | E | VERO
[24 empty] | Piano di Sorrento | NA | 1121 | C | VERO
[24 empty] | Pianopoli | CZ | 1233 | C | VERO
[24 empty] | Pianoro | BO | 2441 | E | VERO
[24 empty] | Piansano | VT | 2146 | E | FALSO
[24 empty] | Piantedo | SO | 2375 | E | FALSO
[24 empty] | Piario | BG | 2835 | E | FALSO
[24 empty] | Piasco | CN | 2910 | E | FALSO
[24 empty] | Piateda | SO | 2751 | E | FALSO
[24 empty] | Piatto | BI | 2802 | E | FALSO
[24 empty] | Piazza al Serchio | LU | 2764 | E | FALSO
[24 empty] | Piazza Armerina | EN | 1607 | D | VERO
[24 empty] | Piazza Brembana | BG | 2831 | E | FALSO
[24 empty] | Piazzatorre | BG | 3302 | F | FALSO
[24 empty] | Piazzola sul Brenta | PD | 2383 | E | FALSO
[24 empty] | Piazzolo | BG | 3066 | F | FALSO
[24 empty] | Picciano | PE | 1526 | D | FALSO
[24 empty] | Picerno | PZ | 2265 | E | VERO
[24 empty] | Picinisco | FR | 2407 | E | VERO
[24 empty] | Pico | FR | 1478 | D | VERO
[24 empty] | Piea | AT | 2713 | E | FALSO
[24 empty] | Piedicavallo | BI | 3669 | F | FALSO
[24 empty] | Piedimonte Etneo | CT | 1236 | C | VERO
[24 empty] | Piedimonte Matese | CE | 1385 | C | VERO
[24 empty] | Piedimonte San Germano | FR | 1284 | C | VERO
[24 empty] | Piedimulera | VB | 2510 | E | FALSO
[24 empty] | Piegaro | PG | 2152 | E | VERO
[24 empty] | Pienza | SI | 2113 | E | FALSO
[24 empty] | Pieranica | CR | 2557 | E | FALSO
[24 empty] | Pietra de' Giorgi | PV | 3001 | F | FALSO
[24 empty] | Pietra Ligure | SV | 1285 | C | FALSO
[24 empty] | Pietra Marazzi | AL | 2559 | E | FALSO
[24 empty] | Pietrabbondante | IS | 2849 | E | VERO
[24 empty] | Pietrabruna | IM | 2093 | D | VERO
[24 empty] | Pietracamela | TE | 3077 | F | VERO
[24 empty] | Pietracatella | CB | 2303 | E | VERO
[24 empty] | Pietracupa | CB | 2266 | E | VERO
[24 empty] | Pietradefusi | AV | 1938 | D | VERO
[24 empty] | Pietraferrazzana | CH | 1732 | D | VERO
[24 empty] | Pietrafitta | CS | 2191 | E | VERO
[24 empty] | Pietragalla | PZ | 2435 | E | VERO
[24 empty] | Pietralunga | PG | 2364 | E | VERO
[24 empty] | Pietramelara | CE | 1308 | C | VERO
[24 empty] | Pietramontecorvino | FG | 1714 | D | VERO
[24 empty] | Pietranico | PE | 2161 | E | FALSO
[24 empty] | Pietrapaola | CS | 1564 | D | VERO
[24 empty] | Pietrapertosa | PZ | 2888 | E | VERO
[24 empty] | Pietraperzia | EN | 1383 | C | VERO
[24 empty] | Pietraporzio | CN | 3860 | F | FALSO
[24 empty] | Pietraroja | BN | 2559 | E | VERO
[24 empty] | Pietrarubbia | PS | 2535 | E | FALSO
[24 empty] | Pietrasanta | LU | 1428 | D | FALSO
[24 empty] | Pietrastornina | AV | 2148 | E | VERO
[24 empty] | Pietravairano | CE | 1555 | D | VERO
[24 empty] | Pietrelcina | BN | 1698 | D | VERO
[24 empty] | Pieve a Nievole | PT | 1708 | D | VERO
[24 empty] | Pieve Albignola | PV | 2619 | E | FALSO
[24 empty] | Pieve d'Alpago | BL | 3531 | F | FALSO
[24 empty] | Pieve del Cairo | PV | 2619 | E | FALSO
[24 empty] | Pieve di Bono | TN | 3193 | F | FALSO
[24 empty] | Pieve di Cadore | BL | 4055 | F | FALSO
[24 empty] | Pieve di Cento | BO | 2182 | E | VERO
[24 empty] | Pieve di Coriano | MN | 2388 | E | FALSO
[24 empty] | Pieve di Ledro | TN | 3420 | F | FALSO
[24 empty] | Pieve di Soligo | TV | 2624 | E | FALSO
[24 empty] | Pieve di Teco | IM | 1694 | D | VERO
[24 empty] | Pieve d'Olmi | CR | 2389 | E | FALSO
[24 empty] | Pieve Emanuele | MI | 2404 | E | FALSO
[24 empty] | Pieve Fissiraga | LO | 2551 | E | FALSO
[24 empty] | Pieve Fosciana | LU | 2448 | E | FALSO
[24 empty] | Pieve Ligure | GE | 1933 | D | FALSO
[24 empty] | Pieve Porto Morone | PV | 2628 | E | FALSO
[24 empty] | Pieve San Giacomo | CR | 2389 | E | FALSO
[24 empty] | Pieve Santo Stefano | AR | 2297 | E | FALSO
[24 empty] | Pieve Tesino | TN | 3706 | F | FALSO
[24 empty] | Pieve Torina | MC | 2189 | E | VERO
[24 empty] | Pieve Vergonte | VB | 2490 | E | FALSO
[24 empty] | Pievebovigliana | MC | 2156 | E | VERO
[24 empty] | Pievepelago | MO | 3299 | F | FALSO
[24 empty] | Piglio | FR | 2330 | E | VERO
[24 empty] | Pigna | IM | 1718 | D | VERO
[24 empty] | Pignataro Interamna | FR | 1211 | C | VERO
[24 empty] | Pignataro Maggiore | CE | 1229 | C | VERO
[24 empty] | Pignola | PZ | 2593 | E | VERO
[24 empty] | Pignone | SP | 1659 | D | VERO
[24 empty] | Pigra | CO | 3321 | F | FALSO
[24 empty] | Pila | VC | 3196 | F | FALSO
[24 empty] | Pimentel | CA | 1208 | C | VERO
[24 empty] | Pimonte | NA | 1646 | D | VERO
[24 empty] | Pinarolo Po | PV | 2628 | E | FALSO
[24 empty] | Pinasca | TO | 3194 | F | FALSO
[24 empty] | Pincara | RO | 2370 | E | VERO
[24 empty] | Pinerolo | TO | 2815 | E | FALSO
[24 empty] | Pineto | TE | 1280 | C | VERO
[24 empty] | Pino d'Asti | AT | 2828 | E | FALSO
[24 empty] | Pino sulla Sponda del Lago Maggiore | VA | 2524 | E | FALSO
[24 empty] | Pino Torinese | TO | 3096 | F | FALSO
[24 empty] | Pinzano al Tagliamento | PN | 2750 | E | FALSO
[24 empty] | Pinzolo | TN | 3592 | F | FALSO
[24 empty] | Piobbico | PS | 2346 | E | FALSO
[24 empty] | Piobesi d'Alba | CN | 2556 | E | FALSO
[24 empty] | Piobesi Torinese | TO | 2575 | E | FALSO
[24 empty] | Piode | VC | 3282 | F | FALSO
[24 empty] | Pioltello | MI | 2404 | E | FALSO
[24 empty] | Piombino | LI | 1245 | C | VERO
[24 empty] | Piombino Dese | PD | 2421 | E | FALSO
[24 empty] | Pioraco | MC | 2156 | E | VERO
[24 empty] | Piossasco | TO | 2704 | E | FALSO
[24 empty] | Piovà Massaia | AT | 2734 | E | FALSO
[24 empty] | Piove di Sacco | PD | 2360 | E | FALSO
[24 empty] | Piovene Rocchette | VI | 2751 | E | FALSO
[24 empty] | Piovera | AL | 2554 | E | FALSO
[24 empty] | Piozzano | PC | 2741 | E | VERO
[24 empty] | Piozzo | CN | 2721 | E | FALSO
[24 empty] | Piraino | ME | 1336 | C | VERO
[24 empty] | Pisa | PI | 1694 | D | VERO
[24 empty] | Pisano | NO | 2782 | E | FALSO
[24 empty] | Piscina | TO | 2682 | E | FALSO
[24 empty] | Piscinas | CA | 844 | B | VERO
[24 empty] | Pisciotta | SA | 1257 | C | FALSO
[24 empty] | Pisogne | BS | 2455 | E | FALSO
[24 empty] | Pisoniano | RM | 2280 | E | VERO
[24 empty] | Pisticci | MT | 1615 | D | VERO
[24 empty] | Pistoia | PT | 1885 | D | VERO
[24 empty] | Pistolesa | BI | 3162 | F | FALSO
[24 empty] | Piteglio | PT | 2547 | E | VERO
[24 empty] | Pitigliano | GR | 2195 | E | VERO
[24 empty] | Piubega | MN | 2388 | E | FALSO
[24 empty] | Piuro | SO | 2496 | E | FALSO
[24 empty] | Piverone | TO | 2728 | E | FALSO
[24 empty] | Pizzale | PV | 2619 | E | FALSO
[24 empty] | Pizzighettone | CR | 2545 | E | FALSO
[24 empty] | Pizzo | VV | 880 | B | FALSO
[24 empty] | Pizzoferrato | CH | 3073 | F | VERO
[24 empty] | Pizzoli | AQ | 2613 | E | FALSO
[24 empty] | Pizzone | IS | 2365 | E | VERO
[24 empty] | Pizzoni | VV | 1358 | C | FALSO
[24 empty] | Placanica | RC | 863 | B | VERO
[24 empty] | Plataci | CS | 2656 | E | VERO
[24 empty] | Platania | CZ | 2324 | E | VERO
[24 empty] | Platì | RC | 1111 | C | VERO
[24 empty] | Plaus | BZ | 3134 | F | FALSO
[24 empty] | Plesio | CO | 2880 | E | FALSO
[24 empty] | Ploaghe | SS | 1701 | D | VERO
[24 empty] | Plodio | SV | 2478 | E | FALSO
[24 empty] | Pocapaglia | CN | 2727 | E | FALSO
[24 empty] | Pocenia | UD | 2406 | E | FALSO
[24 empty] | Podenzana | MS | 2280 | E | VERO
[24 empty] | Podenzano | PC | 2687 | E | VERO
[24 empty] | Pofi | FR | 2158 | E | VERO
[24 empty] | Poggiardo | LE | 1229 | C | VERO
[24 empty] | Poggibonsi | SI | 1734 | D | FALSO
[24 empty] | Poggio a Caiano | PO | 1732 | D | FALSO
[24 empty] | Poggio Berni | RN | 2351 | E | VERO
[24 empty] | Poggio Bustone | RI | 2741 | E | FALSO
[24 empty] | Poggio Catino | RI | 2069 | D | FALSO
[24 empty] | Poggio Imperiale | FG | 1401 | D | VERO
[24 empty] | Poggio Mirteto | RI | 1901 | D | FALSO
[24 empty] | Poggio Moiano | RI | 2311 | E | FALSO
[24 empty] | Poggio Nativo | RI | 2120 | E | FALSO
[24 empty] | Poggio Picenze | AQ | 2642 | E | FALSO
[24 empty] | Poggio Renatico | FE | 2280 | E | VERO
[24 empty] | Poggio Rusco | MN | 2355 | E | FALSO
[24 empty] | Poggio San Lorenzo | RI | 2183 | E | FALSO
[24 empty] | Poggio San Marcello | AN | 2196 | E | VERO
[24 empty] | Poggio San Vicino | MC | 2235 | E | VERO
[24 empty] | Poggio Sannita | IS | 2345 | E | VERO
[24 empty] | Poggiodomo | PG | 2910 | E | VERO
[24 empty] | Poggiofiorito | CH | 1689 | D | VERO
[24 empty] | Poggiomarino | NA | 1166 | C | VERO
[24 empty] | Poggioreale | TP | 1297 | C | VERO
[24 empty] | Poggiorsini | BA | 1820 | D | VERO
[24 empty] | Poggiridenti | SO | 2870 | E | FALSO
[24 empty] | Pogliano Milanese | MI | 2545 | E | FALSO
[24 empty] | Pognana Lario | CO | 2506 | E | FALSO
[24 empty] | Pognano | BG | 2383 | E | FALSO
[24 empty] | Pogno | NO | 2869 | E | FALSO
[24 empty] | Poiana Maggiore | VI | 2451 | E | FALSO
[24 empty] | Poirino | TO | 2727 | E | FALSO
[24 empty] | Polaveno | BS | 3084 | F | FALSO
[24 empty] | Polcenigo | PN | 2461 | E | FALSO
[24 empty] | Polesella | RO | 2375 | E | VERO
[24 empty] | Polesine Parmense | PR | 2377 | E | VERO
[24 empty] | Poli | RM | 2121 | E | VERO
[24 empty] | Polia | VV | 1500 | D | FALSO
[24 empty] | Policoro | MT | 1137 | C | VERO
[24 empty] | Polignano a Mare | BA | 1088 | C | VERO
[24 empty] | Polinago | MO | 3341 | F | FALSO
[24 empty] | Polino | TR | 2886 | E | FALSO
[24 empty] | Polistena | RC | 1185 | C | VERO
[24 empty] | Polizzi Generosa | PA | 2037 | D | VERO
[24 empty] | Polla | SA | 1610 | D | FALSO
[24 empty] | Pollein | AO | 2802 | E | FALSO
[24 empty] | Pollena Trocchia | NA | 1297 | C | VERO
[24 empty] | Pollenza | MC | 2039 | D | VERO
[24 empty] | Pollica | SA | 1507 | D | FALSO
[24 empty] | Pollina | PA | 1800 | D | VERO
[24 empty] | Pollone | BI | 3123 | F | FALSO
[24 empty] | Pollutri | CH | 1505 | D | VERO
[24 empty] | Polonghera | CN | 2619 | E | FALSO
[24 empty] | Polpenazze del Garda | BS | 2520 | E | FALSO
[24 empty] | Polverara | PD | 2383 | E | FALSO
[24 empty] | Polverigi | AN | 1876 | D | VERO
[24 empty] | Pomarance | PI | 1874 | D | VERO
[24 empty] | Pomaretto | TO | 3299 | F | FALSO
[24 empty] | Pomarico | MT | 1753 | D | VERO
[24 empty] | Pomaro Monferrato | AL | 2601 | E | FALSO
[24 empty] | Pomarolo | TN | 2716 | E | FALSO
[24 empty] | Pombia | NO | 2676 | E | FALSO
[24 empty] | Pomezia | RM | 1536 | D | VERO
[24 empty] | Pomigliano d'Arco | NA | 1127 | C | VERO
[24 empty] | Pompei | NA | 1131 | C | VERO
[24 empty] | Pompeiana | IM | 1566 | D | VERO
[24 empty] | Pompiano | BS | 2410 | E | FALSO
[24 empty] | Pomponesco | MN | 2435 | E | FALSO
[24 empty] | Pompu | OR | 1144 | C | VERO
[24 empty] | Poncarale | BS | 2410 | E | FALSO
[24 empty] | Ponderano | BI | 2691 | E | FALSO
[24 empty] | Ponna | CO | 3305 | F | FALSO
[24 empty] | Ponsacco | PI | 1874 | D | VERO
[24 empty] | Ponso | PD | 2421 | E | FALSO
[24 empty] | Pont Canavese | TO | 2866 | E | FALSO
[24 empty] | Pontassieve | FI | 1928 | D | VERO
[24 empty] | Pontboset | AO | 3402 | F | FALSO
[24 empty] | Ponte | BN | 1338 | C | VERO
[24 empty] | Ponte Buggianese | PT | 1691 | D | VERO
[24 empty] | Ponte dell'Olio | PC | 2734 | E | VERO
[24 empty] | Ponte di Legno | BS | 4007 | F | FALSO
[24 empty] | Ponte di Piave | TV | 2368 | E | FALSO
[24 empty] | Ponte Gardena | BZ | 3202 | F | FALSO
[24 empty] | Ponte in Valtellina | SO | 2758 | E | FALSO
[24 empty] | Ponte Lambro | CO | 2503 | E | FALSO
[24 empty] | Ponte nelle Alpi | BL | 3048 | F | FALSO
[24 empty] | Ponte Nizza | PV | 2802 | E | FALSO
[24 empty] | Ponte Nossa | BG | 2730 | E | FALSO
[24 empty] | Ponte San Nicolò | PD | 2383 | E | FALSO
[24 empty] | Ponte San Pietro | BG | 2498 | E | FALSO
[24 empty] | Pontebba | UD | 3627 | F | FALSO
[24 empty] | Pontecagnano Faiano | SA | 1011 | C | FALSO
[24 empty] | Pontecchio Polesine | RO | 2466 | E | VERO
[24 empty] | Pontechianale | CN | 4316 | F | FALSO
[24 empty] | Pontecorvo | FR | 1200 | C | VERO
[24 empty] | Pontecurone | AL | 2646 | E | FALSO
[24 empty] | Pontedassio | IM | 1354 | C | VERO
[24 empty] | Pontedera | PI | 1861 | D | VERO
[24 empty] | Pontelandolfo | BN | 1998 | D | VERO
[24 empty] | Pontelatone | CE | 1283 | C | VERO
[24 empty] | Pontelongo | PD | 2360 | E | FALSO
[24 empty] | Pontenure | PC | 2670 | E | VERO
[24 empty] | Ponteranica | BG | 2496 | E | FALSO
[24 empty] | Pontestura | AL | 2835 | E | FALSO
[24 empty] | Pontevico | BS | 2389 | E | FALSO
[24 empty] | Pontey | AO | 2971 | E | FALSO
[24 empty] | Ponti | AL | 2467 | E | FALSO
[24 empty] | Ponti sul Mincio | MN | 2377 | E | FALSO
[24 empty] | Pontida | BG | 2510 | E | FALSO
[24 empty] | Pontinia | LT | 1165 | C | VERO
[24 empty] | Pontinvrea | SV | 2325 | E | FALSO
[24 empty] | Pontirolo Nuovo | BG | 2360 | E | FALSO
[24 empty] | Pontoglio | BS | 2383 | E | FALSO
[24 empty] | Pontremoli | MS | 2166 | E | VERO
[24 empty] | Pont-Saint-Martin | AO | 2735 | E | FALSO
[24 empty] | Ponza | LT | 1092 | C | VERO
[24 empty] | Ponzano di Fermo | AP | 1872 | D | VERO
[24 empty] | Ponzano Monferrato | AL | 2806 | E | FALSO
[24 empty] | Ponzano Romano | RM | 1828 | D | VERO
[24 empty] | Ponzano Veneto | TV | 2408 | E | FALSO
[24 empty] | Ponzone | AL | 3010 | F | FALSO
[24 empty] | Popoli | PE | 1653 | D | FALSO
[24 empty] | Poppi | AR | 2306 | E | FALSO
[24 empty] | Porano | TR | 2173 | E | FALSO
[24 empty] | Porcari | LU | 1676 | D | FALSO
[24 empty] | Porcia | PN | 2468 | E | FALSO
[24 empty] | Pordenone | PN | 2459 | E | FALSO
[24 empty] | Porlezza | CO | 2460 | E | FALSO
[24 empty] | Pornassio | IM | 2866 | E | VERO
[24 empty] | Porpetto | UD | 2180 | E | FALSO
[24 empty] | Porretta Terme | BO | 2648 | E | VERO
[24 empty] | Portacomaro | AT | 2708 | E | FALSO
[24 empty] | Portalbera | PV | 2628 | E | FALSO
[24 empty] | Porte | TO | 2902 | E | FALSO
[24 empty] | Portici | NA | 1028 | C | VERO
[24 empty] | Portico di Caserta | CE | 1127 | C | VERO
[24 empty] | Portico e San Benedetto | FO | 2541 | E | FALSO
[24 empty] | Portigliola | RC | 970 | C | VERO
[24 empty] | Porto Azzurro | LI | 1023 | C | VERO
[24 empty] | Porto Ceresio | VA | 2512 | E | FALSO
[24 empty] | Porto Cesareo | LE | 1154 | C | VERO
[24 empty] | Porto Empedocle | AG | 579 | A | VERO
[24 empty] | Porto Mantovano | MN | 2388 | E | FALSO
[24 empty] | Porto Recanati | MC | 1647 | D | VERO
[24 empty] | Porto San Giorgio | AP | 1644 | D | VERO
[24 empty] | Porto Sant'Elpidio | AP | 1644 | D | VERO
[24 empty] | Porto Tolle | RO | 2273 | E | VERO
[24 empty] | Porto Torres | SS | 948 | C | VERO
[24 empty] | Porto Valtravaglia | VA | 2425 | E | FALSO
[24 empty] | Portobuffolè | TV | 2382 | E | FALSO
[24 empty] | Portocannone | CB | 1484 | D | VERO
[24 empty] | Portoferraio | LI | 1025 | C | VERO
[24 empty] | Portofino | GE | 1414 | D | FALSO
[24 empty] | Portogruaro | VE | 2649 | E | VERO
[24 empty] | Portomaggiore | FE | 2272 | E | VERO
[24 empty] | Portopalo di Capo Passero | SR | 728 | B | VERO
[24 empty] | Portoscuso | CA | 794 | B | VERO
[24 empty] | Portovenere | SP | 1454 | D | VERO
[24 empty] | Portula | BI | 3129 | F | FALSO
[24 empty] | Posada | NU | 892 | B | VERO
[24 empty] | Posina | VI | 3159 | F | FALSO
[24 empty] | Positano | SA | 1052 | C | FALSO
[24 empty] | Possagno | TV | 2820 | E | FALSO
[24 empty] | Posta | RI | 2734 | E | FALSO
[24 empty] | Posta Fibreno | FR | 1859 | D | VERO
[24 empty] | Postal | BZ | 2831 | E | FALSO
[24 empty] | Postalesio | SO | 2802 | E | FALSO
[24 empty] | Postiglione | SA | 2037 | D | FALSO
[24 empty] | Postua | VC | 2867 | E | FALSO
[24 empty] | Potenza | PZ | 2472 | E | VERO
[24 empty] | Potenza Picena | MC | 1917 | D | VERO
[24 empty] | Pove del Grappa | VI | 2525 | E | FALSO
[24 empty] | Povegliano | TV | 2416 | E | FALSO
[24 empty] | Povegliano Veronese | VR | 2492 | E | FALSO
[24 empty] | Poviglio | RE | 2443 | E | VERO
[24 empty] | Povoletto | UD | 2359 | E | FALSO
[24 empty] | Pozza di Fassa | TN | 4700 | F | FALSO
[24 empty] | Pozzaglia Sabino | RI | 2963 | E | FALSO
[24 empty] | Pozzaglio ed Uniti | CR | 2389 | E | FALSO
[24 empty] | Pozzallo | RG | 800 | B | VERO
[24 empty] | Pozzilli | IS | 1513 | D | VERO
[24 empty] | Pozzo d'Adda | MI | 2416 | E | FALSO
[24 empty] | Pozzol Groppo | AL | 2879 | E | FALSO
[24 empty] | Pozzolengo | BS | 2377 | E | FALSO
[24 empty] | Pozzoleone | VI | 2400 | E | FALSO
[24 empty] | Pozzolo Formigaro | AL | 2695 | E | FALSO
[24 empty] | Pozzomaggiore | SS | 1748 | D | VERO
[24 empty] | Pozzonovo | PD | 2466 | E | FALSO
[24 empty] | Pozzuoli | NA | 979 | C | VERO
[24 empty] | Pozzuolo del Friuli | UD | 2281 | E | FALSO
[24 empty] | Pozzuolo Martesana | MI | 2557 | E | FALSO
[24 empty] | Pradalunga | BG | 2516 | E | FALSO
[24 empty] | Pradamano | UD | 2278 | E | FALSO
[24 empty] | Pradleves | CN | 3334 | F | FALSO
[24 empty] | Pragelato | TO | 4640 | F | FALSO
[24 empty] | Praia a Mare | CS | 857 | B | VERO
[24 empty] | Praiano | SA | 1165 | C | FALSO
[24 empty] | Pralboino | BS | 2275 | E | FALSO
[24 empty] | Prali | TO | 4536 | F | FALSO
[24 empty] | Pralormo | TO | 2808 | E | FALSO
[24 empty] | Pralungo | BI | 3025 | F | FALSO
[24 empty] | Pramaggiore | VE | 2649 | E | VERO
[24 empty] | Pramollo | TO | 3371 | F | FALSO
[24 empty] | Prarolo | VC | 2776 | E | FALSO
[24 empty] | Prarostino | TO | 3352 | F | FALSO
[24 empty] | Prasco | AL | 2591 | E | FALSO
[24 empty] | Prascorsano | TO | 3239 | F | FALSO
[24 empty] | Praso | TN | 3615 | F | FALSO
[24 empty] | Prata Camportaccio | SO | 2453 | E | FALSO
[24 empty] | Prata d'Ansidonia | AQ | 2708 | E | FALSO
[24 empty] | Prata di Pordenone | PN | 2449 | E | FALSO
[24 empty] | Prata di Principato Ultra | AV | 1648 | D | VERO
[24 empty] | Prata Sannita | CE | 1673 | D | VERO
[24 empty] | Pratella | CE | 1363 | C | VERO
[24 empty] | Pratiglione | TO | 3270 | F | FALSO
[24 empty] | Prato | PO | 1668 | D | FALSO
[24 empty] | Prato allo Stelvio | BZ | 3779 | F | FALSO
[24 empty] | Prato Carnico | UD | 3529 | F | FALSO
[24 empty] | Prato Sesia | NO | 2518 | E | FALSO
[24 empty] | Pratola Peligna | AQ | 1901 | D | FALSO
[24 empty] | Pratola Serra | AV | 1575 | D | VERO
[24 empty] | Pratovecchio | AR | 2234 | E | FALSO
[24 empty] | Pravisdomini | PN | 2547 | E | FALSO
[24 empty] | Pray | BI | 2850 | E | FALSO
[24 empty] | Prazzo | CN | 3592 | F | FALSO
[24 empty] | Precenicco | UD | 2399 | E | FALSO
[24 empty] | Preci | PG | 2394 | E | VERO
[24 empty] | Predappio | FO | 2322 | E | FALSO
[24 empty] | Predazzo | TN | 4295 | F | FALSO
[24 empty] | Predoi | BZ | 4839 | F | FALSO
[24 empty] | Predore | BG | 2383 | E | FALSO
[24 empty] | Predosa | AL | 2665 | E | FALSO
[24 empty] | Preganziol | TV | 2373 | E | FALSO
[24 empty] | Pregnana Milanese | MI | 2631 | E | FALSO
[24 empty] | Prelà | IM | 1541 | D | VERO
[24 empty] | Premana | LC | 3490 | F | FALSO
[24 empty] | Premariacco | UD | 2321 | E | FALSO
[24 empty] | Premeno | VB | 3396 | F | FALSO
[24 empty] | Premia | VB | 3344 | F | FALSO
[24 empty] | Premilcuore | FO | 2734 | E | FALSO
[24 empty] | Premolo | BG | 2967 | E | FALSO
[24 empty] | Premosello Chiovenda | VB | 2477 | E | FALSO
[24 empty] | Preone | UD | 3258 | F | FALSO
[24 empty] | Preore | TN | 3192 | F | FALSO
[24 empty] | Prepotto | UD | 2578 | E | FALSO
[24 empty] | Pré-Saint-Didier | AO | 3738 | F | FALSO
[24 empty] | Preseglie | BS | 2771 | E | FALSO
[24 empty] | Presenzano | CE | 1592 | D | VERO
[24 empty] | Presezzo | BG | 2515 | E | FALSO
[24 empty] | Presicce | LE | 1332 | C | VERO
[24 empty] | Pressana | VR | 2459 | E | FALSO
[24 empty] | Prestine | BS | 3082 | F | FALSO
[24 empty] | Pretoro | CH | 2121 | E | VERO
[24 empty] | Prevalle | BS | 2355 | E | FALSO
[24 empty] | Prezza | AQ | 2148 | E | FALSO
[24 empty] | Prezzo | TN | 3427 | F | FALSO
[24 empty] | Priero | CN | 2904 | E | FALSO
[24 empty] | Prignano Cilento | SA | 1650 | D | FALSO
[24 empty] | Prignano sulla Secchia | MO | 2975 | E | FALSO
[24 empty] | Primaluna | LC | 2862 | E | FALSO
[24 empty] | Priocca | CN | 2482 | E | FALSO
[24 empty] | Priola | CN | 2981 | E | FALSO
[24 empty] | Priolo Gargallo | SR | 838 | B | VERO
[24 empty] | Priverno | LT | 1352 | C | VERO
[24 empty] | Prizzi | PA | 2304 | E | VERO
[24 empty] | Proceno | VT | 2295 | E | FALSO
[24 empty] | Procida | NA | 1088 | C | VERO
[24 empty] | Propata | GE | 3618 | F | FALSO
[24 empty] | Proserpio | CO | 2870 | E | FALSO
[24 empty] | Prossedi | LT | 1453 | D | VERO
[24 empty] | Provaglio d'Iseo | BS | 2538 | E | FALSO
[24 empty] | Provaglio Val Sabbia | BS | 3179 | F | FALSO
[24 empty] | Proves | BZ | 4747 | F | FALSO
[24 empty] | Provvidenti | CB | 2087 | D | VERO
[24 empty] | Prunetto | CN | 3245 | F | FALSO
[24 empty] | Puegnago sul Garda | BS | 2530 | E | FALSO
[24 empty] | Puglianello | BN | 1181 | C | VERO
[24 empty] | Pula | CA | 946 | C | VERO
[24 empty] | Pulfero | UD | 2426 | E | FALSO
[24 empty] | Pulsano | TA | 1138 | C | VERO
[24 empty] | Pumenengo | BG | 2251 | E | FALSO
[24 empty] | Puos d'Alpago | BL | 3091 | F | FALSO
[24 empty] | Pusiano | CO | 2444 | E | FALSO
[24 empty] | Putifigari | SS | 1423 | D | VERO
[24 empty] | Putignano | BA | 1716 | D | VERO
[24 empty] | Quadrelle | AV | 1624 | D | VERO
[24 empty] | Quadri | CH | 2096 | D | VERO
[24 empty] | Quagliuzzo | TO | 2645 | E | FALSO
[24 empty] | Qualiano | NA | 1213 | C | VERO
[24 empty] | Quaranti | AT | 2711 | E | FALSO
[24 empty] | Quaregna | BI | 2642 | E | FALSO
[24 empty] | Quargnento | AL | 2581 | E | FALSO
[24 empty] | Quarna Sopra | VB | 3422 | F | FALSO
[24 empty] | Quarna Sotto | VB | 3347 | F | FALSO
[24 empty] | Quarona | VC | 2798 | E | FALSO
[24 empty] | Quarrata | PT | 1691 | D | VERO
[24 empty] | Quart | AO | 2778 | E | FALSO
[24 empty] | Quarto | NA | 1039 | C | VERO
[24 empty] | Quarto d'Altino | VE | 2541 | E | VERO
[24 empty] | Quartu Sant'Elena | CA | 931 | C | VERO
[24 empty] | Quartucciu | CA | 1003 | C | VERO
[24 empty] | Quassolo | TO | 2770 | E | FALSO
[24 empty] | Quattordio | AL | 2596 | E | FALSO
[24 empty] | Quattro Castella | RE | 2400 | E | VERO
[24 empty] | Quero | BL | 3022 | F | FALSO
[24 empty] | Quiliano | SV | 1447 | D | FALSO
[24 empty] | Quincinetto | TO | 2643 | E | FALSO
[24 empty] | Quindici | AV | 1436 | D | VERO
[24 empty] | Quingentole | MN | 2388 | E | FALSO
[24 empty] | Quintano | CR | 2557 | E | FALSO
[24 empty] | Quinto di Treviso | TV | 2409 | E | FALSO
[24 empty] | Quinto Vercellese | VC | 2764 | E | FALSO
[24 empty] | Quinto Vicentino | VI | 2368 | E | FALSO
[24 empty] | Quinzano d'Oglio | BS | 2389 | E | FALSO
[24 empty] | Quistello | MN | 2388 | E | FALSO
[24 empty] | Quittengo | BI | 3344 | F | FALSO
[24 empty] | Rabbi | TN | 4099 | F | FALSO
[24 empty] | Racale | LE | 1095 | C | VERO
[24 empty] | Racalmuto | AG | 1389 | C | VERO
[24 empty] | Racconigi | CN | 2637 | E | FALSO
[24 empty] | Raccuja | ME | 1721 | D | VERO
[24 empty] | Racines | BZ | 3704 | F | FALSO
[24 empty] | Radda in Chianti | SI | 2245 | E | FALSO
[24 empty] | Raddusa | CT | 1253 | C | VERO
[24 empty] | Radicofani | SI | 2648 | E | FALSO
[24 empty] | Radicondoli | SI | 2261 | E | FALSO
[24 empty] | Raffadali | AG | 1177 | C | VERO
[24 empty] | Ragalna | CT | 1879 | D | VERO
[24 empty] | Ragogna | UD | 2509 | E | FALSO
[24 empty] | Ragoli | TN | 3234 | F | FALSO
[24 empty] | Ragusa | RG | 1324 | C | VERO
[24 empty] | Raiano | AQ | 1987 | D | FALSO
[24 empty] | Ramacca | CT | 1040 | C | VERO
[24 empty] | Ramiseto | RE | 3299 | F | VERO
[24 empty] | Ramponio Verna | CO | 3017 | F | FALSO
[24 empty] | Rancio Valcuvia | VA | 2534 | E | FALSO
[24 empty] | Ranco | VA | 2446 | E | FALSO
[24 empty] | Randazzo | CT | 1934 | D | VERO
[24 empty] | Ranica | BG | 2486 | E | FALSO
[24 empty] | Ranzanico | BG | 2807 | E | FALSO
[24 empty] | Ranzo | IM | 1406 | D | VERO
[24 empty] | Rapagnano | AP | 2007 | D | VERO
[24 empty] | Rapallo | GE | 1412 | D | FALSO
[24 empty] | Rapino | CH | 1826 | D | VERO
[24 empty] | Rapolano Terme | SI | 1914 | D | FALSO
[24 empty] | Rapolla | PZ | 1676 | D | VERO
[24 empty] | Rapone | PZ | 2433 | E | VERO
[24 empty] | Rassa | VC | 3497 | F | FALSO
[24 empty] | Rasun Anterselva | BZ | 4285 | F | FALSO
[24 empty] | Rasura | SO | 3206 | F | FALSO
[24 empty] | Ravanusa | AG | 1051 | C | VERO
[24 empty] | Ravarino | MO | 2242 | E | FALSO
[24 empty] | Ravascletto | UD | 3812 | F | FALSO
[24 empty] | Ravello | SA | 1422 | D | FALSO
[24 empty] | Ravenna | RA | 2227 | E | VERO
[24 empty] | Raveo | UD | 3399 | F | FALSO
[24 empty] | Raviscanina | CE | 1766 | D | VERO
[24 empty] | Re | VB | 3227 | F | FALSO
[24 empty] | Rea | PV | 2619 | E | FALSO
[24 empty] | Realmonte | AG | 782 | B | VERO
[24 empty] | Reana del Roiale | UD | 2398 | E | FALSO
[24 empty] | Reano | TO | 3059 | F | FALSO
[24 empty] | Recale | CE | 918 | C | VERO
[24 empty] | Recanati | MC | 1982 | D | VERO
[24 empty] | Recco | GE | 1418 | D | FALSO
[24 empty] | Recetto | NO | 2515 | E | FALSO
[24 empty] | Recoaro Terme | VI | 2879 | E | FALSO
[24 empty] | Redavalle | PV | 2628 | E | FALSO
[24 empty] | Redondesco | MN | 2388 | E | FALSO
[24 empty] | Refrancore | AT | 2608 | E | FALSO
[24 empty] | Refrontolo | TV | 2623 | E | FALSO
[24 empty] | Regalbuto | EN | 1450 | D | VERO
[24 empty] | Reggello | FI | 2363 | E | VERO
[24 empty] | Reggio di Calabria | RC | 772 | B | VERO
[24 empty] | Reggio nell'Emilia | RE | 2560 | E | VERO
[24 empty] | Reggiolo | RE | 2431 | E | VERO
[24 empty] | Reino | BN | 1780 | D | VERO
[24 empty] | Reitano | ME | 1304 | C | VERO
[24 empty] | Remanzacco | UD | 2587 | E | FALSO
[24 empty] | Remedello | BS | 2278 | E | FALSO
[24 empty] | Renate | MI | 2580 | E | FALSO
[24 empty] | Rende | CS | 1747 | D | VERO
[24 empty] | Renon | BZ | 4223 | F | FALSO
[24 empty] | Resana | TV | 2408 | E | FALSO
[24 empty] | Rescaldina | MI | 2480 | E | FALSO
[24 empty] | Resia | UD | 3490 | F | FALSO
[24 empty] | Resiutta | UD | 3014 | F | FALSO
[24 empty] | Resuttano | CL | 1572 | D | VERO
[24 empty] | Retorbido | PV | 2685 | E | FALSO
[24 empty] | Revello | CN | 2748 | E | FALSO
[24 empty] | Revere | MN | 2388 | E | FALSO
[24 empty] | Revigliasco d'Asti | AT | 2684 | E | FALSO
[24 empty] | Revine Lago | TV | 2795 | E | FALSO
[24 empty] | Revò | TN | 3520 | F | FALSO
[24 empty] | Rezzago | CO | 2998 | E | FALSO
[24 empty] | Rezzato | BS | 2329 | E | FALSO
[24 empty] | Rezzo | IM | 2499 | E | VERO
[24 empty] | Rezzoaglio | GE | 3245 | F | FALSO
[24 empty] | Rhemes-Notre-Dame | AO | 4820 | F | FALSO
[24 empty] | Rhemes-Saint-Georges | AO | 4059 | F | FALSO
[24 empty] | Rho | MI | 2631 | E | FALSO
[24 empty] | Riace | RC | 1091 | C | VERO
[24 empty] | Rialto | SV | 2238 | E | FALSO
[24 empty] | Riano | RM | 1599 | D | VERO
[24 empty] | Riardo | CE | 1344 | C | VERO
[24 empty] | Ribera | AG | 974 | C | VERO
[24 empty] | Ribordone | TO | 3783 | F | FALSO
[24 empty] | Ricadi | VV | 1345 | C | FALSO
[24 empty] | Ricaldone | AL | 2722 | E | FALSO
[24 empty] | Riccia | CB | 2288 | E | VERO
[24 empty] | Riccione | RN | 2148 | E | VERO
[24 empty] | Riccò del Golfo di Spezia | SP | 1618 | D | VERO
[24 empty] | Ricengo | CR | 2399 | E | FALSO
[24 empty] | Ricigliano | SA | 1744 | D | FALSO
[24 empty] | Riese Pio X | TV | 2468 | E | FALSO
[24 empty] | Riesi | CL | 1161 | C | VERO
[24 empty] | Rieti | RI | 2324 | E | FALSO
[24 empty] | Rifiano | BZ | 3160 | F | FALSO
[24 empty] | Rifreddo | CN | 2852 | E | FALSO
[24 empty] | Rignano Flaminio | RM | 1908 | D | VERO
[24 empty] | Rignano Garganico | FG | 2147 | E | VERO
[24 empty] | Rignano sull'Arno | FI | 1944 | D | VERO
[24 empty] | Rigolato | UD | 3842 | F | FALSO
[24 empty] | Rima San Giuseppe | VC | 4139 | F | FALSO
[24 empty] | Rimasco | VC | 3482 | F | FALSO
[24 empty] | Rimella | VC | 3833 | F | FALSO
[24 empty] | Rimini | RN | 2139 | E | VERO
[24 empty] | Rio di Pusteria | BZ | 3646 | F | FALSO
[24 empty] | Rio Marina | LI | 1033 | C | VERO
[24 empty] | Rio nell'Elba | LI | 1236 | C | VERO
[24 empty] | Rio Saliceto | RE | 2377 | E | VERO
[24 empty] | Riofreddo | RM | 2761 | E | VERO
[24 empty] | Riola Sardo | OR | 1059 | C | VERO
[24 empty] | Riolo Terme | RA | 2349 | E | VERO
[24 empty] | Riolunato | MO | 3189 | F | FALSO
[24 empty] | Riomaggiore | SP | 1437 | D | VERO
[24 empty] | Rionero in Vulture | PZ | 2144 | E | VERO
[24 empty] | Rionero Sannitico | IS | 2888 | E | VERO
[24 empty] | Ripa Teatina | CH | 1495 | D | VERO
[24 empty] | Ripabottoni | CB | 2219 | E | VERO
[24 empty] | Ripacandida | PZ | 2036 | D | VERO
[24 empty] | Ripalimosani | CB | 2161 | E | VERO
[24 empty] | Ripalta Arpina | CR | 2474 | E | FALSO
[24 empty] | Ripalta Cremasca | CR | 2474 | E | FALSO
[24 empty] | Ripalta Guerina | CR | 2474 | E | FALSO
[24 empty] | Riparbella | PI | 1845 | D | VERO
[24 empty] | Ripatransone | AP | 2218 | E | VERO
[24 empty] | Ripe | AN | 1841 | D | VERO
[24 empty] | Ripe San Ginesio | MC | 2143 | E | VERO
[24 empty] | Ripi | FR | 2150 | E | VERO
[24 empty] | Riposto | CT | 857 | B | VERO
[24 empty] | Rittana | CN | 3245 | F | FALSO
[24 empty] | Riva del Garda | TN | 2276 | E | FALSO
[24 empty] | Riva di Solto | BG | 2340 | E | FALSO
[24 empty] | Riva Ligure | IM | 1050 | C | VERO
[24 empty] | Riva presso Chieri | TO | 2747 | E | FALSO
[24 empty] | Riva Valdobbia | VC | 3774 | F | FALSO
[24 empty] | Rivalba | TO | 2846 | E | FALSO
[24 empty] | Rivalta Bormida | AL | 2600 | E | FALSO
[24 empty] | Rivalta di Torino | TO | 2666 | E | FALSO
[24 empty] | Rivamonte Agordino | BL | 4121 | F | FALSO
[24 empty] | Rivanazzano | PV | 2685 | E | FALSO
[24 empty] | Rivara | TO | 2942 | E | FALSO
[24 empty] | Rivarolo Canavese | TO | 2600 | E | FALSO
[24 empty] | Rivarolo del Re ed Uniti | CR | 2388 | E | FALSO
[24 empty] | Rivarolo Mantovano | MN | 2388 | E | FALSO
[24 empty] | Rivarone | AL | 2566 | E | FALSO
[24 empty] | Rivarossa | TO | 2783 | E | FALSO
[24 empty] | Rive | VC | 2829 | E | FALSO
[24 empty] | Rive d'Arcano | UD | 2406 | E | FALSO
[24 empty] | Rivello | PZ | 1780 | D | VERO
[24 empty] | Rivergaro | PC | 2636 | E | VERO
[24 empty] | Rivignano | UD | 2413 | E | FALSO
[24 empty] | Rivisondoli | AQ | 3651 | F | FALSO
[24 empty] | Rivodutri | RI | 2384 | E | FALSO
[24 empty] | Rivoli | TO | 2939 | E | FALSO
[24 empty] | Rivoli Veronese | VR | 2607 | E | FALSO
[24 empty] | Rivolta d'Adda | CR | 2557 | E | FALSO
[24 empty] | Rizziconi | RC | 864 | B | VERO
[24 empty] | Ro | FE | 2274 | E | VERO
[24 empty] | Roana | VI | 4163 | F | FALSO
[24 empty] | Roaschia | CN | 3332 | F | FALSO
[24 empty] | Roascio | CN | 2883 | E | FALSO
[24 empty] | Roasio | VC | 2522 | E | FALSO
[24 empty] | Roatto | AT | 2697 | E | FALSO
[24 empty] | Robassomero | TO | 2894 | E | FALSO
[24 empty] | Robbiate | LC | 2446 | E | FALSO
[24 empty] | Robbio | PV | 2614 | E | FALSO
[24 empty] | Robecchetto con Induno | MI | 2673 | E | FALSO
[24 empty] | Robecco d'Oglio | CR | 2479 | E | FALSO
[24 empty] | Robecco Pavese | PV | 2619 | E | FALSO
[24 empty] | Robecco sul Naviglio | MI | 2673 | E | FALSO
[24 empty] | Robella | AT | 2842 | E | FALSO
[24 empty] | Robilante | CN | 3166 | F | FALSO
[24 empty] | Roburent | CN | 3292 | F | FALSO
[24 empty] | Rocca Canavese | TO | 3056 | F | FALSO
[24 empty] | Rocca Canterano | RM | 2640 | E | VERO
[24 empty] | Rocca Cigliè | CN | 3064 | F | FALSO
[24 empty] | Rocca d'Arazzo | AT | 2677 | E | FALSO
[24 empty] | Rocca d'Arce | FR | 2083 | D | VERO
[24 empty] | Rocca de' Baldi | CN | 2828 | E | FALSO
[24 empty] | Rocca de' Giorgi | PV | 2745 | E | FALSO
[24 empty] | Rocca d'Evandro | CE | 1466 | D | VERO
[24 empty] | Rocca di Botte | AQ | 2631 | E | FALSO
[24 empty] | Rocca di Cambio | AQ | 3853 | F | FALSO
[24 empty] | Rocca di Cave | RM | 2958 | E | VERO
[24 empty] | Rocca di Mezzo | AQ | 3886 | F | FALSO
[24 empty] | Rocca di Neto | KR | 1132 | C | VERO
[24 empty] | Rocca di Papa | RM | 2399 | E | VERO
[24 empty] | Rocca Grimalda | AL | 2620 | E | FALSO
[24 empty] | Rocca Imperiale | CS | 1218 | C | VERO
[24 empty] | Rocca Massima | LT | 2426 | E | VERO
[24 empty] | Rocca Pia | AQ | 3402 | F | FALSO
[24 empty] | Rocca Pietore | BL | 4379 | F | FALSO
[24 empty] | Rocca Priora | RM | 2548 | E | VERO
[24 empty] | Rocca San Casciano | FO | 2412 | E | FALSO
[24 empty] | Rocca San Felice | AV | 2424 | E | VERO
[24 empty] | Rocca San Giovanni | CH | 1429 | D | VERO
[24 empty] | Rocca Santa Maria | TE | 3193 | F | VERO
[24 empty] | Rocca Santo Stefano | RM | 2325 | E | VERO
[24 empty] | Rocca Sinibalda | RI | 2289 | E | FALSO
[24 empty] | Rocca Susella | PV | 3246 | F | FALSO
[24 empty] | Roccabascerana | AV | 2004 | D | VERO
[24 empty] | Roccabernarda | KR | 1083 | C | VERO
[24 empty] | Roccabianca | PR | 2498 | E | VERO
[24 empty] | Roccabruna | CN | 3183 | F | FALSO
[24 empty] | Roccacasale | AQ | 2119 | E | FALSO
[24 empty] | Roccadaspide | SA | 1580 | D | FALSO
[24 empty] | Roccafiorita | ME | 1863 | D | VERO
[24 empty] | Roccafluvione | AP | 1989 | D | VERO
[24 empty] | Roccaforte del Greco | RC | 2548 | E | VERO
[24 empty] | Roccaforte Ligure | AL | 3073 | F | FALSO
[24 empty] | Roccaforte Mondovì | CN | 2862 | E | FALSO
[24 empty] | Roccaforzata | TA | 1303 | C | VERO
[24 empty] | Roccafranca | BS | 2251 | E | FALSO
[24 empty] | Roccagiovine | RM | 2203 | E | VERO
[24 empty] | Roccagloriosa | SA | 1582 | D | FALSO
[24 empty] | Roccagorga | LT | 1602 | D | VERO
[24 empty] | Roccalbegna | GR | 2247 | E | VERO
[24 empty] | Roccalumera | ME | 638 | B | VERO
[24 empty] | Roccamandolfi | IS | 2560 | E | VERO
[24 empty] | Roccamena | PA | 1346 | C | VERO
[24 empty] | Roccamonfina | CE | 2255 | E | VERO
[24 empty] | Roccamontepiano | CH | 1883 | D | VERO
[24 empty] | Roccamorice | PE | 2055 | D | FALSO
[24 empty] | Roccanova | PZ | 2087 | D | VERO
[24 empty] | Roccantica | RI | 2196 | E | FALSO
[24 empty] | Roccapalumba | PA | 1457 | D | VERO
[24 empty] | Roccapiemonte | SA | 1248 | C | FALSO
[24 empty] | Roccarainola | NA | 1135 | C | VERO
[24 empty] | Roccaraso | AQ | 3218 | F | FALSO
[24 empty] | Roccaromana | CE | 1407 | D | VERO
[24 empty] | Roccascalegna | CH | 1879 | D | VERO
[24 empty] | Roccasecca | FR | 1589 | D | VERO
[24 empty] | Roccasecca dei Volsci | LT | 1766 | D | VERO
[24 empty] | Roccasicura | IS | 2384 | E | VERO
[24 empty] | Roccasparvera | CN | 3151 | F | FALSO
[24 empty] | Roccaspinalveti | CH | 2353 | E | VERO
[24 empty] | Roccastrada | GR | 2181 | E | VERO
[24 empty] | Roccavaldina | ME | 1174 | C | VERO
[24 empty] | Roccaverano | AT | 3120 | F | FALSO
[24 empty] | Roccavignale | SV | 2594 | E | FALSO
[24 empty] | Roccavione | CN | 3116 | F | FALSO
[24 empty] | Roccavivara | CB | 2202 | E | VERO
[24 empty] | Roccella Ionica | RC | 793 | B | VERO
[24 empty] | Roccella Valdemone | ME | 2015 | D | VERO
[24 empty] | Rocchetta a Volturno | IS | 2055 | D | VERO
[24 empty] | Rocchetta Belbo | CN | 2654 | E | FALSO
[24 empty] | Rocchetta di Vara | SP | 1934 | D | VERO
[24 empty] | Rocchetta e Croce | CE | 1972 | D | VERO
[24 empty] | Rocchetta Ligure | AL | 2784 | E | FALSO
[24 empty] | Rocchetta Nervina | IM | 1606 | D | VERO
[24 empty] | Rocchetta Palafea | AT | 2837 | E | FALSO
[24 empty] | Rocchetta Sant'Antonio | FG | 2263 | E | VERO
[24 empty] | Rocchetta Tanaro | AT | 2498 | E | FALSO
[24 empty] | Rodano | MI | 2557 | E | FALSO
[24 empty] | Roddi | CN | 2607 | E | FALSO
[24 empty] | Roddino | CN | 3071 | F | FALSO
[24 empty] | Rodello | CN | 2981 | E | FALSO
[24 empty] | Rodengo | BZ | 3832 | F | FALSO
[24 empty] | Rodengo-Saiano | BS | 2446 | E | FALSO
[24 empty] | Rodero | CO | 2689 | E | FALSO
[24 empty] | Rodi Garganico | FG | 1353 | C | VERO
[24 empty] | Rodì Milici | ME | 929 | C | VERO
[24 empty] | Rodigo | MN | 2388 | E | FALSO
[24 empty] | Roè Volciano | BS | 2553 | E | FALSO
[24 empty] | Rofrano | SA | 1607 | D | FALSO
[24 empty] | Rogeno | LC | 2484 | E | FALSO
[24 empty] | Roggiano Gravina | CS | 1348 | C | VERO
[24 empty] | Roghudi | RC | 1001 | C | VERO
[24 empty] | Rogliano | CS | 2122 | E | VERO
[24 empty] | Rognano | PV | 2619 | E | FALSO
[24 empty] | Rogno | BG | 2375 | E | FALSO
[24 empty] | Rogolo | SO | 2376 | E | FALSO
[24 empty] | Roiate | RM | 2430 | E | VERO
[24 empty] | Roio del Sangro | CH | 2449 | E | VERO
[24 empty] | Roisan | AO | 3327 | F | FALSO
[24 empty] | Roletto | TO | 2868 | E | FALSO
[24 empty] | Rolo | RE | 2432 | E | VERO
[24 empty] | Roma | RM | 1415 | D | VERO
[24 empty] | Romagnano al Monte | SA | 2083 | D | FALSO
[24 empty] | Romagnano Sesia | NO | 2509 | E | FALSO
[24 empty] | Romagnese | PV | 3265 | F | FALSO
[24 empty] | Romallo | TN | 3534 | F | FALSO
[24 empty] | Romana | SS | 1423 | D | VERO
[24 empty] | Romanengo | CR | 2320 | E | FALSO
[24 empty] | Romano Canavese | TO | 2762 | E | FALSO
[24 empty] | Romano d'Ezzelino | VI | 2478 | E | FALSO
[24 empty] | Romano di Lombardia | BG | 2251 | E | FALSO
[24 empty] | Romans d'Isonzo | GO | 2241 | E | FALSO
[24 empty] | Rombiolo | VV | 1552 | D | FALSO
[24 empty] | Romeno | TN | 3890 | F | FALSO
[24 empty] | Romentino | NO | 2646 | E | FALSO
[24 empty] | Rometta | ME | 1584 | D | VERO
[24 empty] | Ronago | CO | 2637 | E | FALSO
[24 empty] | Roncà | VR | 2424 | E | FALSO
[24 empty] | Roncade | TV | 2371 | E | FALSO
[24 empty] | Roncadelle | BS | 2410 | E | FALSO
[24 empty] | Roncaro | PV | 2628 | E | FALSO
[24 empty] | Roncegno | TN | 3120 | F | FALSO
[24 empty] | Roncello | MI | 2416 | E | FALSO
[24 empty] | Ronchi dei Legionari | GO | 2255 | E | FALSO
[24 empty] | Ronchi Valsugana | TN | 3601 | F | FALSO
[24 empty] | Ronchis | UD | 2404 | E | FALSO
[24 empty] | Ronciglione | VT | 2203 | E | FALSO
[24 empty] | Ronco all'Adige | VR | 2335 | E | FALSO
[24 empty] | Ronco Biellese | BI | 2641 | E | FALSO
[24 empty] | Ronco Briantino | MI | 2441 | E | FALSO
[24 empty] | Ronco Canavese | TO | 3716 | F | FALSO
[24 empty] | Ronco Scrivia | GE | 2273 | E | FALSO
[24 empty] | Roncobello | BG | 3500 | F | FALSO
[24 empty] | Roncoferraro | MN | 2388 | E | FALSO
[24 empty] | Roncofreddo | FO | 2558 | E | FALSO
[24 empty] | Roncola | BG | 3282 | F | FALSO
[24 empty] | Roncone | TN | 3704 | F | FALSO
[24 empty] | Rondanina | GE | 3821 | F | FALSO
[24 empty] | Rondissone | TO | 2670 | E | FALSO
[24 empty] | Ronsecco | VC | 2771 | E | FALSO
[24 empty] | Ronzo-Chienis | TN | 3837 | F | FALSO
[24 empty] | Ronzone | TN | 4082 | F | FALSO
[24 empty] | Roppolo | BI | 2704 | E | FALSO
[24 empty] | Rorà | TO | 3804 | F | FALSO
[24 empty] | Rosà | VI | 2419 | E | FALSO
[24 empty] | Rosarno | RC | 823 | B | VERO
[24 empty] | Rosasco | PV | 2680 | E | FALSO
[24 empty] | Rosate | MI | 2435 | E | FALSO
[24 empty] | Rosazza | BI | 3451 | F | FALSO
[24 empty] | Rosciano | PE | 1621 | D | FALSO
[24 empty] | Roscigno | SA | 1850 | D | FALSO
[24 empty] | Rose | CS | 1605 | D | VERO
[24 empty] | Rosello | CH | 2576 | E | VERO
[24 empty] | Roseto Capo Spulico | CS | 1244 | C | VERO
[24 empty] | Roseto degli Abruzzi | TE | 1282 | C | VERO
[24 empty] | Roseto Valfortore | FG | 2258 | E | VERO
[24 empty] | Rosignano Marittimo | LI | 1640 | D | VERO
[24 empty] | Rosignano Monferrato | AL | 2717 | E | FALSO
[24 empty] | Rosolina | RO | 2276 | E | VERO
[24 empty] | Rosolini | SR | 954 | C | VERO
[24 empty] | Rosora | AN | 2123 | E | VERO
[24 empty] | Rossa | VC | 3361 | F | FALSO
[24 empty] | Rossana | CN | 2978 | E | FALSO
[24 empty] | Rossano | CS | 1146 | C | VERO
[24 empty] | Rossano Veneto | VI | 2366 | E | FALSO
[24 empty] | Rossiglione | GE | 2497 | E | FALSO
[24 empty] | Rosta | TO | 2952 | E | FALSO
[24 empty] | Rota d'Imagna | BG | 3049 | F | FALSO
[24 empty] | Rota Greca | CS | 1939 | D | VERO
[24 empty] | Rotella | AP | 2102 | E | VERO
[24 empty] | Rotello | CB | 1766 | D | VERO
[24 empty] | Rotonda | PZ | 1964 | D | VERO
[24 empty] | Rotondella | MT | 1925 | D | VERO
[24 empty] | Rotondi | AV | 1688 | D | VERO
[24 empty] | Rottofreno | PC | 2720 | E | VERO
[24 empty] | Rotzo | VI | 4281 | F | FALSO
[24 empty] | Roure | TO | 3644 | F | FALSO
[24 empty] | Rovagnate | LC | 2555 | E | FALSO
[24 empty] | Rovasenda | VC | 2592 | E | FALSO
[24 empty] | Rovato | BS | 2495 | E | FALSO
[24 empty] | Rovegno | GE | 3159 | F | FALSO
[24 empty] | Rovellasca | CO | 2416 | E | FALSO
[24 empty] | Rovello Porro | CO | 2410 | E | FALSO
[24 empty] | Roverbella | MN | 2388 | E | FALSO
[24 empty] | Roverchiara | VR | 2330 | E | FALSO
[24 empty] | Roverè della Luna | TN | 2888 | E | FALSO
[24 empty] | Roverè Veronese | VR | 3663 | F | FALSO
[24 empty] | Roveredo di Guà | VR | 2455 | E | FALSO
[24 empty] | Roveredo in Piano | PN | 2403 | E | FALSO
[24 empty] | Rovereto | TN | 2713 | E | FALSO
[24 empty] | Rovescala | PV | 2720 | E | FALSO
[24 empty] | Rovetta | BG | 3014 | F | FALSO
[24 empty] | Roviano | RM | 2287 | E | VERO
[24 empty] | Rovigo | RO | 2466 | E | VERO
[24 empty] | Rovito | CS | 2279 | E | VERO
[24 empty] | Rovolon | PD | 2368 | E | FALSO
[24 empty] | Rozzano | MI | 2404 | E | FALSO
[24 empty] | Rubano | PD | 2383 | E | FALSO
[24 empty] | Rubiana | TO | 3314 | F | FALSO
[24 empty] | Rubiera | RE | 2419 | E | VERO
[24 empty] | Ruda | UD | 2257 | E | FALSO
[24 empty] | Rudiano | BS | 2410 | E | FALSO
[24 empty] | Rueglio | TO | 3268 | F | FALSO
[24 empty] | Ruffano | LE | 1362 | C | VERO
[24 empty] | Ruffia | CN | 2665 | E | FALSO
[24 empty] | Ruffrè | TN | 4263 | F | FALSO
[24 empty] | Rufina | FI | 1939 | D | VERO
[24 empty] | Ruinas | OR | 1436 | D | VERO
[24 empty] | Ruino | PV | 3100 | F | FALSO
[24 empty] | Rumo | TN | 3863 | F | FALSO
[24 empty] | Ruoti | PZ | 2275 | E | VERO
[24 empty] | Russi | RA | 2469 | E | VERO
[24 empty] | Rutigliano | BA | 1360 | C | VERO
[24 empty] | Rutino | SA | 1467 | D | FALSO
[24 empty] | Ruviano | CE | 1202 | C | VERO
[24 empty] | Ruvo del Monte | PZ | 2148 | E | VERO
[24 empty] | Ruvo di Puglia | BA | 1579 | D | VERO
[24 empty] | Sabaudia | LT | 1171 | C | VERO
[24 empty] | Sabbia | VC | 3251 | F | FALSO
[24 empty] | Sabbio Chiese | BS | 2610 | E | FALSO
[24 empty] | Sabbioneta | MN | 2435 | E | FALSO
[24 empty] | Sacco | SA | 1971 | D | FALSO
[24 empty] | Saccolongo | PD | 2344 | E | FALSO
[24 empty] | Sacile | PN | 2461 | E | FALSO
[24 empty] | Sacrofano | RM | 1751 | D | VERO
[24 empty] | Sadali | NU | 1904 | D | VERO
[24 empty] | Sagama | NU | 1313 | C | VERO
[24 empty] | Sagliano Micca | BI | 3070 | F | FALSO
[24 empty] | Sagrado | GO | 2258 | E | FALSO
[24 empty] | Sagron Mis | TN | 4047 | F | FALSO
[24 empty] | Saint-Christophe | AO | 2904 | E | FALSO
[24 empty] | Saint-Denis | AO | 3424 | F | FALSO
[24 empty] | Saint-Marcel | AO | 2913 | E | FALSO
[24 empty] | Saint-Nicolas | AO | 4032 | F | FALSO
[24 empty] | Saint-Oyen | AO | 4292 | F | FALSO
[24 empty] | Saint-Pierre | AO | 3263 | F | FALSO
[24 empty] | Saint-Rhemy | AO | 4511 | F | FALSO
[24 empty] | Saint-Vincent | AO | 3053 | F | FALSO
[24 empty] | Sala Baganza | PR | 2664 | E | VERO
[24 empty] | Sala Biellese | BI | 3118 | F | FALSO
[24 empty] | Sala Bolognese | BO | 2338 | E | VERO
[24 empty] | Sala Comacina | CO | 2372 | E | FALSO
[24 empty] | Sala Consilina | SA | 2033 | D | FALSO
[24 empty] | Sala Monferrato | AL | 2704 | E | FALSO
[24 empty] | Salandra | MT | 1959 | D | VERO
[24 empty] | Salaparuta | TP | 1259 | C | VERO
[24 empty] | Salara | RO | 2355 | E | VERO
[24 empty] | Salasco | VC | 2784 | E | FALSO
[24 empty] | Salassa | TO | 2668 | E | FALSO
[24 empty] | Salbertrand | TO | 3998 | F | FALSO
[24 empty] | Salcedo | VI | 2579 | E | FALSO
[24 empty] | Salcito | CB | 2242 | E | VERO
[24 empty] | Sale | AL | 2484 | E | FALSO
[24 empty] | Sale delle Langhe | CN | 2910 | E | FALSO
[24 empty] | Sale Marasino | BS | 2497 | E | FALSO
[24 empty] | Sale San Giovanni | CN | 3078 | F | FALSO
[24 empty] | Salemi | TP | 1203 | C | VERO
[24 empty] | Salento | SA | 1529 | D | FALSO
[24 empty] | Salerano Canavese | TO | 2728 | E | FALSO
[24 empty] | Salerano sul Lambro | LO | 2592 | E | FALSO
[24 empty] | Salerno | SA | 994 | C | FALSO
[24 empty] | Saletto | PD | 2487 | E | FALSO
[24 empty] | Salgareda | TV | 2351 | E | FALSO
[24 empty] | Sali Vercellese | VC | 2763 | E | FALSO
[24 empty] | Salice Salentino | LE | 1137 | C | VERO
[24 empty] | Saliceto | CN | 2797 | E | FALSO
[24 empty] | Salisano | RI | 2202 | E | FALSO
[24 empty] | Salizzole | VR | 2333 | E | FALSO
[24 empty] | Salle | PE | 1949 | D | FALSO
[24 empty] | Salmour | CN | 2657 | E | FALSO
[24 empty] | Salò | BS | 2265 | E | FALSO
[24 empty] | Salorno | BZ | 2740 | E | FALSO
[24 empty] | Salsomaggiore Terme | PR | 2601 | E | VERO
[24 empty] | Saltara | PS | 2201 | E | FALSO
[24 empty] | Saltrio | VA | 2796 | E | FALSO
[24 empty] | Saludecio | RN | 2595 | E | VERO
[24 empty] | Saluggia | VC | 2557 | E | FALSO
[24 empty] | Salussola | BI | 2680 | E | FALSO
[24 empty] | Saluzzo | CN | 2735 | E | FALSO
[24 empty] | Salve | LE | 1224 | C | VERO
[24 empty] | Salvirola | CR | 2320 | E | FALSO
[24 empty] | Salvitelle | SA | 2072 | D | FALSO
[24 empty] | Salza di Pinerolo | TO | 4169 | F | FALSO
[24 empty] | Salza Irpina | AV | 2097 | D | VERO
[24 empty] | Salzano | VE | 2635 | E | VERO
[24 empty] | Samarate | VA | 2854 | E | FALSO
[24 empty] | Samassi | CA | 1053 | C | VERO
[24 empty] | Samatzai | CA | 1225 | C | VERO
[24 empty] | Sambuca di Sicilia | AG | 1092 | C | VERO
[24 empty] | Sambuca Pistoiese | PT | 2594 | E | VERO
[24 empty] | Sambuci | RM | 2114 | E | VERO
[24 empty] | Sambuco | CN | 3783 | F | FALSO
[24 empty] | Sammichele di Bari | BA | 1735 | D | VERO
[24 empty] | Samo | RC | 1194 | C | VERO
[24 empty] | Samolaco | SO | 2372 | E | FALSO
[24 empty] | Samone | TO | 2728 | E | FALSO
[24 empty] | Samone | TN | 3441 | F | FALSO
[24 empty] | Sampeyre | CN | 3525 | F | FALSO
[24 empty] | Samugheo | OR | 1450 | D | VERO
[24 empty] | San Bartolomeo al Mare | IM | 1240 | C | VERO
[24 empty] | San Bartolomeo in Galdo | BN | 2135 | E | VERO
[24 empty] | San Bartolomeo Val Cavargna | CO | 3279 | F | FALSO
[24 empty] | San Basile | CS | 1883 | D | VERO
[24 empty] | San Basilio | CA | 1571 | D | VERO
[24 empty] | San Bassano | CR | 2389 | E | FALSO
[24 empty] | San Bellino | RO | 2355 | E | VERO
[24 empty] | San Benedetto Belbo | CN | 3105 | F | FALSO
[24 empty] | San Benedetto dei Marsi | AQ | 2502 | E | FALSO
[24 empty] | San Benedetto del Tronto | AP | 1593 | D | VERO
[24 empty] | San Benedetto in Perillis | AQ | 2860 | E | FALSO
[24 empty] | San Benedetto Po | MN | 2388 | E | FALSO
[24 empty] | San Benedetto Ullano | CS | 1750 | D | VERO
[24 empty] | San Benedetto Val di Sambro | BO | 2808 | E | VERO
[24 empty] | San Benigno Canavese | TO | 2673 | E | FALSO
[24 empty] | San Bernardino Verbano | VB | 2565 | E | FALSO
[24 empty] | San Biagio della Cima | IM | 1584 | D | VERO
[24 empty] | San Biagio di Callalta | TV | 2343 | E | FALSO
[24 empty] | San Biagio Platani | AG | 1144 | C | VERO
[24 empty] | San Biagio Saracinisco | FR | 2658 | E | VERO
[24 empty] | San Biase | CB | 2422 | E | VERO
[24 empty] | San Bonifacio | VR | 2348 | E | FALSO
[24 empty] | San Buono | CH | 1901 | D | VERO
[24 empty] | San Calogero | VV | 1297 | C | FALSO
[24 empty] | San Candido | BZ | 4188 | F | FALSO
[24 empty] | San Canzian d'Isonzo | GO | 2250 | E | FALSO
[24 empty] | San Carlo Canavese | TO | 2909 | E | FALSO
[24 empty] | San Casciano dei Bagni | SI | 2333 | E | FALSO
[24 empty] | San Casciano in Val di Pesa | FI | 2240 | E | VERO
[24 empty] | San Cassiano | LE | 1204 | C | VERO
[24 empty] | San Cataldo | CL | 1637 | D | VERO
[24 empty] | San Cesareo | RM | 1908 | D | VERO
[24 empty] | San Cesario di Lecce | LE | 1110 | C | VERO
[24 empty] | San Cesario sul Panaro | MO | 2287 | E | FALSO
[24 empty] | San Chirico Nuovo | PZ | 2134 | E | VERO
[24 empty] | San Chirico Raparo | PZ | 2201 | E | VERO
[24 empty] | San Cipirello | PA | 1203 | C | VERO
[24 empty] | San Cipriano d'Aversa | CE | 1333 | C | VERO
[24 empty] | San Cipriano Picentino | SA | 1499 | D | FALSO
[24 empty] | San Cipriano Po | PV | 2628 | E | FALSO
[24 empty] | San Clemente | RN | 2382 | E | VERO
[24 empty] | San Colombano al Lambro | MI | 2649 | E | FALSO
[24 empty] | San Colombano Belmonte | TO | 3179 | F | FALSO
[24 empty] | San Colombano-Certenoli | GE | 1500 | D | FALSO
[24 empty] | San Cono | CT | 1437 | D | VERO
[24 empty] | San Cosmo Albanese | CS | 1623 | D | VERO
[24 empty] | San Costantino Albanese | PZ | 2091 | D | VERO
[24 empty] | San Costantino Calabro | VV | 1539 | D | FALSO
[24 empty] | San Costanzo | PS | 2193 | E | FALSO
[24 empty] | San Cristoforo | AL | 2638 | E | FALSO
[24 empty] | San Damiano al Colle | PV | 2851 | E | FALSO
[24 empty] | San Damiano d'Asti | AT | 2632 | E | FALSO
[24 empty] | San Damiano Macra | CN | 3236 | F | FALSO
[24 empty] | San Daniele del Friuli | UD | 2544 | E | FALSO
[24 empty] | San Daniele Po | CR | 2389 | E | FALSO
[24 empty] | San Demetrio Corone | CS | 1862 | D | VERO
[24 empty] | San Demetrio ne' Vestini | AQ | 2473 | E | FALSO
[24 empty] | San Didero | TO | 2999 | E | FALSO
[24 empty] | San Donà di Piave | VE | 2348 | E | VERO
[24 empty] | San Donaci | BR | 1133 | C | VERO
[24 empty] | San Donato di Lecce | LE | 1202 | C | VERO
[24 empty] | San Donato di Ninea | CS | 2421 | E | VERO
[24 empty] | San Donato Milanese | MI | 2404 | E | FALSO
[24 empty] | San Donato Val di Comino | FR | 2333 | E | VERO
[24 empty] | San Dorligo della Valle | TS | 2282 | E | FALSO
[24 empty] | San Fedele Intelvi | CO | 3176 | F | FALSO
[24 empty] | San Fele | PZ | 2495 | E | VERO
[24 empty] | San Felice a Cancello | CE | 1236 | C | VERO
[24 empty] | San Felice Circeo | LT | 1254 | C | VERO
[24 empty] | San Felice del Benaco | BS | 2265 | E | FALSO
[24 empty] | San Felice del Molise | CB | 1917 | D | VERO
[24 empty] | San Felice sul Panaro | MO | 2194 | E | FALSO
[24 empty] | San Ferdinando | RC | 691 | B | VERO
[24 empty] | San Ferdinando di Puglia | FG | 1393 | C | VERO
[24 empty] | San Fermo della Battaglia | CO | 2633 | E | FALSO
[24 empty] | San Fili | CS | 1930 | D | VERO
[24 empty] | San Filippo del Mela | ME | 837 | B | VERO
[24 empty] | San Fior | TV | 2502 | E | FALSO
[24 empty] | San Fiorano | LO | 2701 | E | FALSO
[24 empty] | San Floriano del Collio | GO | 2702 | E | FALSO
[24 empty] | San Floro | CZ | 1198 | C | VERO
[24 empty] | San Francesco al Campo | TO | 2845 | E | FALSO
[24 empty] | San Fratello | ME | 1781 | D | VERO
[24 empty] | San Gavino Monreale | CA | 1046 | C | VERO
[24 empty] | San Gemini | TR | 1978 | D | FALSO
[24 empty] | San Genesio Atesino | BZ | 4073 | F | FALSO
[24 empty] | San Genesio ed Uniti | PV | 2628 | E | FALSO
[24 empty] | San Gennaro Vesuviano | NA | 1204 | C | VERO
[24 empty] | San Germano Chisone | TO | 3083 | F | FALSO
[24 empty] | San Germano dei Berici | VI | 2386 | E | FALSO
[24 empty] | San Germano Vercellese | VC | 2514 | E | FALSO
[24 empty] | San Gervasio Bresciano | BS | 2389 | E | FALSO
[24 empty] | San Giacomo degli Schiavoni | CB | 1514 | D | VERO
[24 empty] | San Giacomo delle Segnate | MN | 2393 | E | FALSO
[24 empty] | San Giacomo Filippo | SO | 2811 | E | FALSO
[24 empty] | San Giacomo Vercellese | VC | 2561 | E | FALSO
[24 empty] | San Gillio | TO | 2834 | E | FALSO
[24 empty] | San Gimignano | SI | 2085 | D | FALSO
[24 empty] | San Ginesio | MC | 2435 | E | VERO
[24 empty] | San Giorgio a Cremano | NA | 1073 | C | VERO
[24 empty] | San Giorgio a Liri | FR | 1099 | C | VERO
[24 empty] | San Giorgio Albanese | CS | 1695 | D | VERO
[24 empty] | San Giorgio Canavese | TO | 2594 | E | FALSO
[24 empty] | San Giorgio del Sannio | BN | 1762 | D | VERO
[24 empty] | San Giorgio della Richinvelda | PN | 2544 | E | FALSO
[24 empty] | San Giorgio delle Pertiche | PD | 2383 | E | FALSO
[24 empty] | San Giorgio di Lomellina | PV | 2619 | E | FALSO
[24 empty] | San Giorgio di Mantova | MN | 2388 | E | FALSO
[24 empty] | San Giorgio di Nogaro | UD | 2402 | E | FALSO
[24 empty] | San Giorgio di Pesaro | PS | 2234 | E | FALSO
[24 empty] | San Giorgio di Piano | BO | 2332 | E | VERO
[24 empty] | San Giorgio in Bosco | PD | 2431 | E | FALSO
[24 empty] | San Giorgio Jonico | TA | 1258 | C | VERO
[24 empty] | San Giorgio la Molara | BN | 2284 | E | VERO
[24 empty] | San Giorgio Lucano | MT | 1691 | D | VERO
[24 empty] | San Giorgio Monferrato | AL | 2718 | E | FALSO
[24 empty] | San Giorgio Morgeto | RC | 1657 | D | VERO
[24 empty] | San Giorgio Piacentino | PC | 2668 | E | VERO
[24 empty] | San Giorgio Scarampi | AT | 3032 | F | FALSO
[24 empty] | San Giorgio su Legnano | MI | 2450 | E | FALSO
[24 empty] | San Giorio di Susa | TO | 2984 | E | FALSO
[24 empty] | San Giovanni a Piro | SA | 1607 | D | FALSO
[24 empty] | San Giovanni al Natisone | UD | 2281 | E | FALSO
[24 empty] | San Giovanni Bianco | BG | 2698 | E | FALSO
[24 empty] | San Giovanni d'Asso | SI | 1873 | D | FALSO
[24 empty] | San Giovanni del Dosso | MN | 2334 | E | FALSO
[24 empty] | San Giovanni di Gerace | RC | 1260 | C | VERO
[24 empty] | San Giovanni Gemini | AG | 1588 | D | VERO
[24 empty] | San Giovanni Ilarione | VR | 2612 | E | FALSO
[24 empty] | San Giovanni in Croce | CR | 2389 | E | FALSO
[24 empty] | San Giovanni in Fiore | CS | 2897 | E | VERO
[24 empty] | San Giovanni in Galdo | CB | 2062 | D | VERO
[24 empty] | San Giovanni in Marignano | RN | 2187 | E | VERO
[24 empty] | San Giovanni in Persiceto | BO | 2187 | E | VERO
[24 empty] | San Giovanni Incarico | FR | 1499 | D | VERO
[24 empty] | San Giovanni la Punta | CT | 1197 | C | VERO
[24 empty] | San Giovanni Lipioni | CH | 2062 | D | VERO
[24 empty] | San Giovanni Lupatoto | VR | 2366 | E | FALSO
[24 empty] | San Giovanni Rotondo | FG | 2004 | D | VERO
[24 empty] | San Giovanni Suergiu | CA | 766 | B | VERO
[24 empty] | San Giovanni Teatino | CH | 1735 | D | VERO
[24 empty] | San Giovanni Valdarno | AR | 1937 | D | FALSO
[24 empty] | San Giuliano del Sannio | CB | 2160 | E | VERO
[24 empty] | San Giuliano di Puglia | CB | 1919 | D | VERO
[24 empty] | San Giuliano Milanese | MI | 2557 | E | FALSO
[24 empty] | San Giuliano Terme | PI | 1696 | D | VERO
[24 empty] | San Giuseppe Jato | PA | 1317 | C | VERO
[24 empty] | San Giuseppe Vesuviano | NA | 1134 | C | VERO
[24 empty] | San Giustino | PG | 2132 | E | VERO
[24 empty] | San Giusto Canavese | TO | 2750 | E | FALSO
[24 empty] | San Godenzo | FI | 2891 | E | VERO
[24 empty] | San Gregorio da Sassola | RM | 2091 | D | VERO
[24 empty] | San Gregorio di Catania | CT | 1106 | C | VERO
[24 empty] | San Gregorio d'Ippona | VV | 1593 | D | FALSO
[24 empty] | San Gregorio Magno | SA | 1789 | D | FALSO
[24 empty] | San Gregorio Matese | CE | 2293 | E | VERO
[24 empty] | San Gregorio nelle Alpi | BL | 3418 | F | FALSO
[24 empty] | San Lazzaro di Savena | BO | 2210 | E | VERO
[24 empty] | San Leo | PS | 2549 | E | FALSO
[24 empty] | San Leonardo | UD | 2691 | E | FALSO
[24 empty] | San Leonardo in Passiria | BZ | 3453 | F | FALSO
[24 empty] | San Leucio del Sannio | BN | 1742 | D | VERO
[24 empty] | San Lorenzello | BN | 1525 | D | VERO
[24 empty] | San Lorenzo | RC | 2203 | E | VERO
[24 empty] | San Lorenzo al Mare | IM | 1191 | C | VERO
[24 empty] | San Lorenzo Bellizzi | CS | 2458 | E | VERO
[24 empty] | San Lorenzo del Vallo | CS | 1482 | D | VERO
[24 empty] | San Lorenzo di Sebato | BZ | 3788 | F | FALSO
[24 empty] | San Lorenzo in Banale | TN | 3573 | F | FALSO
[24 empty] | San Lorenzo in Campo | PS | 2241 | E | FALSO
[24 empty] | San Lorenzo Isontino | GO | 2279 | E | FALSO
[24 empty] | San Lorenzo Maggiore | BN | 1671 | D | VERO
[24 empty] | San Lorenzo Nuovo | VT | 2313 | E | FALSO
[24 empty] | San Luca | RC | 1007 | C | VERO
[24 empty] | San Lucido | CS | 959 | C | VERO
[24 empty] | San Lupo | BN | 1980 | D | VERO
[24 empty] | San Mango d'Aquino | CZ | 1732 | D | VERO
[24 empty] | San Mango Piemonte | SA | 1378 | C | FALSO
[24 empty] | San Mango sul Calore | AV | 1895 | D | VERO
[24 empty] | San Marcellino | CE | 1113 | C | VERO
[24 empty] | San Marcello | AN | 1969 | D | VERO
[24 empty] | San Marcello Pistoiese | PT | 2418 | E | VERO
[24 empty] | San Marco Argentano | CS | 1774 | D | VERO
[24 empty] | San Marco d'Alunzio | ME | 1550 | D | VERO
[24 empty] | San Marco dei Cavoti | BN | 2335 | E | VERO
[24 empty] | San Marco Evangelista | CE | 924 | C | VERO
[24 empty] | San Marco in Lamis | FG | 1981 | D | VERO
[24 empty] | San Marco la Catola | FG | 2251 | E | VERO
[24 empty] | San Martino al Tagliamento | PN | 2517 | E | FALSO
[24 empty] | San Martino Alfieri | AT | 2510 | E | FALSO
[24 empty] | San Martino Buon Albergo | VR | 2371 | E | FALSO
[24 empty] | San Martino Canavese | TO | 2722 | E | FALSO
[24 empty] | San Martino d'Agri | PZ | 2076 | D | VERO
[24 empty] | San Martino dall'Argine | MN | 2388 | E | FALSO
[24 empty] | San Martino del Lago | CR | 2389 | E | FALSO
[24 empty] | San Martino di Finita | CS | 1923 | D | VERO
[24 empty] | San Martino di Lupari | PD | 2431 | E | FALSO
[24 empty] | San Martino di Venezze | RO | 2466 | E | VERO
[24 empty] | San Martino in Badia | BZ | 4279 | F | FALSO
[24 empty] | San Martino in Passiria | BZ | 3291 | F | FALSO
[24 empty] | San Martino in Pensilis | CB | 1674 | D | VERO
[24 empty] | San Martino in Rio | RE | 2394 | E | VERO
[24 empty] | San Martino in Strada | LO | 2524 | E | FALSO
[24 empty] | San Martino Sannita | BN | 1889 | D | VERO
[24 empty] | San Martino Siccomario | PV | 2623 | E | FALSO
[24 empty] | San Martino sulla Marrucina | CH | 1826 | D | VERO
[24 empty] | San Martino Valle Caudina | AV | 1794 | D | VERO
[24 empty] | San Marzano di San Giuseppe | TA | 1247 | C | VERO
[24 empty] | San Marzano Oliveto | AT | 2735 | E | FALSO
[24 empty] | San Marzano sul Sarno | SA | 1148 | C | FALSO
[24 empty] | San Massimo | CB | 2173 | E | VERO
[24 empty] | San Maurizio Canavese | TO | 2830 | E | FALSO
[24 empty] | San Maurizio d'Opaglio | NO | 2789 | E | FALSO
[24 empty] | San Mauro Castelverde | PA | 2240 | E | VERO
[24 empty] | San Mauro Cilento | SA | 1943 | D | FALSO
[24 empty] | San Mauro di Saline | VR | 3600 | F | FALSO
[24 empty] | San Mauro Forte | MT | 1874 | D | VERO
[24 empty] | San Mauro la Bruca | SA | 1607 | D | FALSO
[24 empty] | San Mauro Marchesato | KR | 1356 | C | VERO
[24 empty] | San Mauro Pascoli | FO | 2341 | E | FALSO
[24 empty] | San Mauro Torinese | TO | 2478 | E | FALSO
[24 empty] | San Michele al Tagliamento | VE | 2649 | E | VERO
[24 empty] | San Michele all'Adige | TN | 2849 | E | FALSO
[24 empty] | San Michele di Ganzaria | CT | 1274 | C | VERO
[24 empty] | San Michele di Serino | AV | 1781 | D | VERO
[24 empty] | San Michele Mondovì | CN | 2866 | E | FALSO
[24 empty] | San Michele Salentino | BR | 1307 | C | VERO
[24 empty] | San Miniato | PI | 1513 | D | VERO
[24 empty] | San Nazario | VI | 2522 | E | FALSO
[24 empty] | San Nazzaro | BN | 1971 | D | VERO
[24 empty] | San Nazzaro Sesia | NO | 2619 | E | FALSO
[24 empty] | San Nazzaro Val Cavargna | CO | 3482 | F | FALSO
[24 empty] | San Nicola Arcella | CS | 1045 | C | VERO
[24 empty] | San Nicola Baronia | AV | 2179 | E | VERO
[24 empty] | San Nicola da Crissa | VV | 1837 | D | FALSO
[24 empty] | San Nicola dell'Alto | KR | 1966 | D | VERO
[24 empty] | San Nicola la Strada | CE | 948 | C | VERO
[24 empty] | San Nicola Manfredi | BN | 1815 | D | VERO
[24 empty] | San Nicolò d'Arcidano | OR | 972 | C | VERO
[24 empty] | San Nicolò di Comelico | BL | 4260 | F | FALSO
[24 empty] | San Nicolò Gerrei | CA | 1339 | C | VERO
[24 empty] | San Pancrazio | BZ | 3550 | F | FALSO
[24 empty] | San Pancrazio Salentino | BR | 1160 | C | VERO
[24 empty] | San Paolo | BS | 2410 | E | FALSO
[24 empty] | San Paolo Albanese | PZ | 2364 | E | VERO
[24 empty] | San Paolo Bel Sito | NA | 1048 | C | VERO
[24 empty] | San Paolo Cervo | BI | 3338 | F | FALSO
[24 empty] | San Paolo d'Argon | BG | 2432 | E | FALSO
[24 empty] | San Paolo di Civitate | FG | 1576 | D | VERO
[24 empty] | San Paolo di Jesi | AN | 1962 | D | VERO
[24 empty] | San Paolo Solbrito | AT | 2705 | E | FALSO
[24 empty] | San Pellegrino Terme | BG | 2680 | E | FALSO
[24 empty] | San Pier d'Isonzo | GO | 2268 | E | FALSO
[24 empty] | San Pier Niceto | ME | 1071 | C | VERO
[24 empty] | San Piero a Sieve | FI | 2151 | E | VERO
[24 empty] | San Piero Patti | ME | 1392 | C | VERO
[24 empty] | San Pietro a Maida | CZ | 1523 | D | VERO
[24 empty] | San Pietro al Natisone | UD | 2662 | E | FALSO
[24 empty] | San Pietro al Tanagro | SA | 1587 | D | FALSO
[24 empty] | San Pietro Apostolo | CZ | 2324 | E | VERO
[24 empty] | San Pietro Avellana | IS | 2739 | E | VERO
[24 empty] | San Pietro Clarenza | CT | 1337 | C | VERO
[24 empty] | San Pietro di Cadore | BL | 4322 | F | FALSO
[24 empty] | San Pietro di Caridà | RC | 1334 | C | VERO
[24 empty] | San Pietro di Feletto | TV | 2766 | E | FALSO
[24 empty] | San Pietro di Morubio | VR | 2429 | E | FALSO
[24 empty] | San Pietro in Amantea | CS | 1555 | D | VERO
[24 empty] | San Pietro in Cariano | VR | 2439 | E | FALSO
[24 empty] | San Pietro in Casale | BO | 2181 | E | VERO
[24 empty] | San Pietro in Cerro | PC | 2513 | E | VERO
[24 empty] | San Pietro in Gu | PD | 2385 | E | FALSO
[24 empty] | San Pietro in Guarano | CS | 2040 | D | VERO
[24 empty] | San Pietro in Lama | LE | 1111 | C | VERO
[24 empty] | San Pietro Infine | CE | 1324 | C | VERO
[24 empty] | San Pietro Mosezzo | NO | 2458 | E | FALSO
[24 empty] | San Pietro Mussolino | VI | 2683 | E | FALSO
[24 empty] | San Pietro Val Lemina | TO | 2924 | E | FALSO
[24 empty] | San Pietro Vernotico | BR | 1123 | C | VERO
[24 empty] | San Pietro Viminario | PD | 2411 | E | FALSO
[24 empty] | San Pio delle Camere | AQ | 2680 | E | FALSO
[24 empty] | San Polo dei Cavalieri | RM | 2484 | E | VERO
[24 empty] | San Polo d'Enza | RE | 2408 | E | VERO
[24 empty] | San Polo di Piave | TV | 2402 | E | FALSO
[24 empty] | San Polomatese | CB | 2316 | E | VERO
[24 empty] | San Ponso | TO | 2665 | E | FALSO
[24 empty] | San Possidonio | MO | 2196 | E | FALSO
[24 empty] | San Potito Sannitico | CE | 1507 | D | VERO
[24 empty] | San Potito Ultra | AV | 1966 | D | VERO
[24 empty] | San Prisco | CE | 928 | C | VERO
[24 empty] | San Procopio | RC | 1390 | C | VERO
[24 empty] | San Prospero | MO | 2199 | E | FALSO
[24 empty] | San Quirico d'Orcia | SI | 2041 | D | FALSO
[24 empty] | San Quirino | PN | 2437 | E | FALSO
[24 empty] | San Raffaele Cimena | TO | 2646 | E | FALSO
[24 empty] | San Remo | IM | 1105 | C | VERO
[24 empty] | San Roberto | RC | 1190 | C | VERO
[24 empty] | San Rocco al Porto | LO | 2701 | E | FALSO
[24 empty] | San Romano in Garfagnana | LU | 2805 | E | FALSO
[24 empty] | San Rufo | SA | 2079 | D | FALSO
[24 empty] | San Salvatore di Fitalia | ME | 1657 | D | VERO
[24 empty] | San Salvatore Monferrato | AL | 2651 | E | FALSO
[24 empty] | San Salvatore Telesino | BN | 1243 | C | VERO
[24 empty] | San Salvo | CH | 1385 | C | VERO
[24 empty] | San Sebastiano al Vesuvio | NA | 1273 | C | VERO
[24 empty] | San Sebastiano Curone | AL | 2769 | E | FALSO
[24 empty] | San Sebastiano da Po | TO | 2823 | E | FALSO
[24 empty] | San Secondo di Pinerolo | TO | 2885 | E | FALSO
[24 empty] | San Secondo Parmense | PR | 2506 | E | VERO
[24 empty] | San Severino Lucano | PZ | 2504 | E | VERO
[24 empty] | San Severino Marche | MC | 1915 | D | VERO
[24 empty] | San Severo | FG | 1494 | D | VERO
[24 empty] | San Sossio Baronia | AV | 2259 | E | VERO
[24 empty] | San Sostene | CZ | 1647 | D | VERO
[24 empty] | San Sosti | CS | 1580 | D | VERO
[24 empty] | San Sperate | CA | 989 | C | VERO
[24 empty] | San Tammaro | CE | 1084 | C | VERO
[24 empty] | San Teodoro | ME | 2593 | E | VERO
[24 empty] | San Teodoro | NU | 765 | B | VERO
[24 empty] | San Tomaso Agordino | BL | 4292 | F | FALSO
[24 empty] | San Valentino in Abruzzo Citeriore | PE | 1960 | D | FALSO
[24 empty] | San Valentino Torio | SA | 1150 | C | FALSO
[24 empty] | San Venanzo | TR | 2211 | E | FALSO
[24 empty] | San Vendemiano | TV | 2505 | E | FALSO
[24 empty] | San Vero Milis | OR | 976 | C | VERO
[24 empty] | San Vincenzo | LI | 1051 | C | VERO
[24 empty] | San Vincenzo la Costa | CS | 1785 | D | VERO
[24 empty] | San Vincenzo Valle Roveto | AQ | 1983 | D | FALSO
[24 empty] | San Vitaliano | NA | 1014 | C | VERO
[24 empty] | San Vito | CA | 869 | B | VERO
[24 empty] | San Vito al Tagliamento | PN | 2581 | E | FALSO
[24 empty] | San Vito al Torre | UD | 2278 | E | FALSO
[24 empty] | San Vito Chietino | CH | 1379 | C | VERO
[24 empty] | San Vito dei Normanni | BR | 1234 | C | VERO
[24 empty] | San Vito di Cadore | BL | 4180 | F | FALSO
[24 empty] | San Vito di Fagagna | UD | 2353 | E | FALSO
[24 empty] | San Vito di Leguzzano | VI | 2447 | E | FALSO
[24 empty] | San Vito Lo Capo | TP | 813 | B | VERO
[24 empty] | San Vito Romano | RM | 2488 | E | VERO
[24 empty] | San Vito sullo Ionio | CZ | 1508 | D | VERO
[24 empty] | San Vittore del Lazio | FR | 1507 | D | VERO
[24 empty] | San Vittore Olona | MI | 2448 | E | FALSO
[24 empty] | San Zeno di Montagna | VR | 3253 | F | FALSO
[24 empty] | San Zeno Naviglio | BS | 2350 | E | FALSO
[24 empty] | San Zenone al Lambro | MI | 2592 | E | FALSO
[24 empty] | San Zenone al Po | PV | 2628 | E | FALSO
[24 empty] | San Zenone degli Ezzelini | TV | 2454 | E | FALSO
[24 empty] | Sanarica | LE | 1224 | C | VERO
[24 empty] | Sandigliano | BI | 2724 | E | FALSO
[24 empty] | Sandrigo | VI | 2343 | E | FALSO
[24 empty] | Sanfrè | CN | 2592 | E | FALSO
[24 empty] | Sanfront | CN | 2923 | E | FALSO
[24 empty] | Sangano | TO | 2864 | E | FALSO
[24 empty] | Sangiano | VA | 2458 | E | FALSO
[24 empty] | Sangineto | CS | 1382 | C | VERO
[24 empty] | Sanguinetto | VR | 2328 | E | FALSO
[24 empty] | Sanluri | CA | 1267 | C | VERO
[24 empty] | Sannazzaro de' Burgondi | PV | 2619 | E | FALSO
[24 empty] | Sannicandro di Bari | BA | 1444 | D | VERO
[24 empty] | Sannicandro Garganico | FG | 1633 | D | VERO
[24 empty] | Sannicola | LE | 1079 | C | VERO
[24 empty] | Sansepolcro | AR | 2231 | E | FALSO
[24 empty] | Santa Brigida | BG | 3213 | F | FALSO
[24 empty] | Santa Caterina Albanese | CS | 1866 | D | VERO
[24 empty] | Santa Caterina dello Ionio | CZ | 1191 | C | VERO
[24 empty] | Santa Caterina Villarmosa | CL | 1581 | D | VERO
[24 empty] | Santa Cesarea Terme | LE | 1178 | C | VERO
[24 empty] | Santa Cristina d'Aspromonte | RC | 1729 | D | VERO
[24 empty] | Santa Cristina e Bissone | PV | 2628 | E | FALSO
[24 empty] | Santa Cristina Gela | PA | 1719 | D | VERO
[24 empty] | Santa Cristina Valgardena | BZ | 4861 | F | FALSO
[24 empty] | Santa Croce Camerina | RG | 877 | B | VERO
[24 empty] | Santa Croce del Sannio | BN | 2287 | E | VERO
[24 empty] | Santa Croce di Magliano | CB | 2142 | E | VERO
[24 empty] | Santa Croce sull'Arno | PI | 1866 | D | VERO
[24 empty] | Santa Domenica Talao | CS | 1416 | D | VERO
[24 empty] | Santa Domenica Vittoria | ME | 2383 | E | VERO
[24 empty] | Santa Elisabetta | AG | 1230 | C | VERO
[24 empty] | Santa Fiora | GR | 2269 | E | VERO
[24 empty] | Santa Flavia | PA | 796 | B | VERO
[24 empty] | Santa Giuletta | PV | 2628 | E | FALSO
[24 empty] | Santa Giusta | OR | 1060 | C | VERO
[24 empty] | Santa Giustina | BL | 3071 | F | FALSO
[24 empty] | Santa Giustina in Colle | PD | 2399 | E | FALSO
[24 empty] | Santa Luce | PI | 1824 | D | VERO
[24 empty] | Santa Lucia del Mela | ME | 994 | C | VERO
[24 empty] | Santa Lucia di Piave | TV | 2434 | E | FALSO
[24 empty] | Santa Lucia di Serino | AV | 1870 | D | VERO
[24 empty] | Santa Margherita d'Adige | PD | 2487 | E | FALSO
[24 empty] | Santa Margherita di Belice | AG | 1218 | C | VERO
[24 empty] | Santa Margherita di Staffora | PV | 3138 | F | FALSO
[24 empty] | Santa Margherita Ligure | GE | 1434 | D | FALSO
[24 empty] | Santa Maria a Monte | PI | 1916 | D | VERO
[24 empty] | Santa Maria a Vico | CE | 1208 | C | VERO
[24 empty] | Santa Maria Capua Vetere | CE | 1113 | C | VERO
[24 empty] | Santa Maria Coghinas | SS | 866 | B | VERO
[24 empty] | Santa Maria del Cedro | CS | 1030 | C | VERO
[24 empty] | Santa Maria del Molise | IS | 2131 | E | VERO
[24 empty] | Santa Maria della Versa | PV | 2852 | E | FALSO
[24 empty] | Santa Maria di Licodia | CT | 1340 | C | VERO
[24 empty] | Santa Maria di Sala | VE | 2467 | E | VERO
[24 empty] | Santa Maria Hoè | LC | 2596 | E | FALSO
[24 empty] | Santa Maria Imbaro | CH | 1576 | D | VERO
[24 empty] | Santa Maria la Carità | NA | 1112 | C | VERO
[24 empty] | Santa Maria la Fossa | CE | 1094 | C | VERO
[24 empty] | Santa Maria la Longa | UD | 2234 | E | FALSO
[24 empty] | Santa Maria Maggiore | VB | 3365 | F | FALSO
[24 empty] | Santa Maria Nuova | AN | 1988 | D | VERO
[24 empty] | Santa Maria Rezzonico | CO | 2239 | E | FALSO
[24 empty] | Santa Marina | SA | 1563 | D | FALSO
[24 empty] | Santa Marina Salina | ME | 669 | B | VERO
[24 empty] | Santa Marinella | RM | 1264 | C | VERO
[24 empty] | Santa Ninfa | TP | 1231 | C | VERO
[24 empty] | Santa Paolina | AV | 2072 | D | VERO
[24 empty] | Santa Severina | KR | 1434 | D | VERO
[24 empty] | Santa Sofia | FO | 2484 | E | FALSO
[24 empty] | Santa Sofia d'Epiro | CS | 1935 | D | VERO
[24 empty] | Santa Teresa di Riva | ME | 637 | B | VERO
[24 empty] | Santa Teresa Gallura | SS | 992 | C | VERO
[24 empty] | Santa Venerina | CT | 1094 | C | VERO
[24 empty] | Santa Vittoria d'Alba | CN | 2683 | E | FALSO
[24 empty] | Santa Vittoria in Matenano | AP | 2372 | E | VERO
[24 empty] | Sant'Abbondio | CO | 2246 | E | FALSO
[24 empty] | Santadi | CA | 1119 | C | VERO
[24 empty] | Sant'Agapito | IS | 2081 | D | VERO
[24 empty] | Sant'Agata Bolognese | BO | 2187 | E | VERO
[24 empty] | Sant'Agata de' Goti | BN | 1404 | D | VERO
[24 empty] | Sant'Agata del Bianco | RC | 1441 | D | VERO
[24 empty] | Sant'Agata di Esaro | CS | 1560 | D | VERO
[24 empty] | Sant'Agata di Militello | ME | 678 | B | VERO
[24 empty] | Sant'Agata di Puglia | FG | 2511 | E | VERO
[24 empty] | Sant'Agata Feltria | PS | 2563 | E | FALSO
[24 empty] | Sant'Agata Fossili | AL | 2926 | E | FALSO
[24 empty] | Sant'Agata li Battiati | CT | 1083 | C | VERO
[24 empty] | Sant'Agata sul Santerno | RA | 2470 | E | VERO
[24 empty] | Sant'Agnello | NA | 1135 | C | VERO
[24 empty] | Sant'Agostino | FE | 2290 | E | VERO
[24 empty] | Sant'Albano Stura | CN | 2782 | E | FALSO
[24 empty] | Sant'Alessio con Vialone | PV | 2628 | E | FALSO
[24 empty] | Sant'Alessio in Aspromonte | RC | 1772 | D | VERO
[24 empty] | Sant'Alessio Siculo | ME | 652 | B | VERO
[24 empty] | Sant'Alfio | CT | 1440 | D | VERO
[24 empty] | Sant'Ambrogio di Torino | TO | 2888 | E | FALSO
[24 empty] | Sant'Ambrogio di Valpolicella | VR | 2579 | E | FALSO
[24 empty] | Sant'Ambrogio sul Garigliano | FR | 1347 | C | VERO
[24 empty] | Sant'Anastasia | NA | 1216 | C | VERO
[24 empty] | Sant'Anatolia di Narco | PG | 2124 | E | VERO
[24 empty] | Sant'Andrea Apostolo dello Ionio | CZ | 1404 | D | VERO
[24 empty] | Sant'Andrea del Garigliano | FR | 1636 | D | VERO
[24 empty] | Sant'Andrea di Conza | AV | 2261 | E | VERO
[24 empty] | Sant'Andrea Frius | CA | 1376 | C | VERO
[24 empty] | Sant'Angelo a Cupolo | BN | 1906 | D | VERO
[24 empty] | Sant'Angelo a Fasanella | SA | 1850 | D | FALSO
[24 empty] | Sant'Angelo a Scala | AV | 2069 | D | VERO
[24 empty] | Sant'Angelo all'Esca | AV | 1856 | D | VERO
[24 empty] | Sant'Angelo d'Alife | CE | 1821 | D | VERO
[24 empty] | Sant'Angelo dei Lombardi | AV | 2385 | E | VERO
[24 empty] | Sant'Angelo del Pesco | IS | 2487 | E | VERO
[24 empty] | Sant'Angelo di Brolo | ME | 1163 | C | VERO
[24 empty] | Sant'Angelo di Piove di Sacco | PD | 2383 | E | FALSO
[24 empty] | Sant'Angelo in Lizzola | PS | 2298 | E | FALSO
[24 empty] | Sant'Angelo in Pontano | MC | 2193 | E | VERO
[24 empty] | Sant'Angelo in Vado | PS | 2434 | E | FALSO
[24 empty] | Sant'Angelo le Fratte | PZ | 1927 | D | VERO
[24 empty] | Sant'Angelo Limosano | CB | 2551 | E | VERO
[24 empty] | Sant'Angelo Lodigiano | LO | 2623 | E | FALSO
[24 empty] | Sant'Angelo Lomellina | PV | 2812 | E | FALSO
[24 empty] | Sant'Angelo Muxaro | AG | 954 | C | VERO
[24 empty] | Sant'Angelo Romano | RM | 1928 | D | VERO
[24 empty] | Sant'Anna Arresi | CA | 863 | B | VERO
[24 empty] | Sant'Anna d'Alfaedo | VR | 3819 | F | FALSO
[24 empty] | Sant'Antimo | NA | 1032 | C | VERO
[24 empty] | Sant'Antioco | CA | 772 | B | VERO
[24 empty] | Sant'Antonino di Susa | TO | 2924 | E | FALSO
[24 empty] | Sant'Antonio Abate | NA | 1061 | C | VERO
[24 empty] | Sant'Antonio di Gallura | SS | 1589 | D | VERO
[24 empty] | Sant'Apollinare | FR | 1184 | C | VERO
[24 empty] | Sant'Arcangelo | PZ | 1614 | D | VERO
[24 empty] | Santarcangelo di Romagna | RN | 2186 | E | VERO
[24 empty] | Sant'Arcangelo Trimonte | BN | 1731 | D | VERO
[24 empty] | Sant'Arpino | CE | 1207 | C | VERO
[24 empty] | Sant'Arsenio | SA | 1604 | D | FALSO
[24 empty] | Sante Marie | AQ | 2852 | E | FALSO
[24 empty] | Sant'Egidio alla Vibrata | TE | 1621 | D | VERO
[24 empty] | Sant'Egidio del Monte Albino | SA | 1216 | C | FALSO
[24 empty] | Sant'Elena | PD | 2466 | E | FALSO
[24 empty] | Sant'Elena Sannita | IS | 2446 | E | VERO
[24 empty] | Sant'Elia a Pianisi | CB | 2266 | E | VERO
[24 empty] | Sant'Elia Fiumerapido | FR | 1311 | C | VERO
[24 empty] | Sant'Elpidio a Mare | AP | 1875 | D | VERO
[24 empty] | Santena | TO | 2580 | E | FALSO
[24 empty] | Santeramo in Colle | BA | 1884 | D | VERO
[24 empty] | Sant'Eufemia a Maiella | PE | 2644 | E | FALSO
[24 empty] | Sant'Eufemia d'Aspromonte | RC | 1581 | D | VERO
[24 empty] | Sant'Eusanio del Sangro | CH | 1507 | D | VERO
[24 empty] | Sant'Eusanio Forconese | AQ | 2346 | E | FALSO
[24 empty] | Santhià | VC | 2542 | E | FALSO
[24 empty] | Santi Cosma e Damiano | LT | 1315 | C | VERO
[24 empty] | Sant'Ilario dello Ionio | RC | 752 | B | VERO
[24 empty] | Sant'Ilario d'Enza | RE | 2531 | E | VERO
[24 empty] | Sant'Ippolito | PS | 2271 | E | FALSO
[24 empty] | Santo Stefano al Mare | IM | 1062 | C | VERO
[24 empty] | Santo Stefano Belbo | CN | 2563 | E | FALSO
[24 empty] | Santo Stefano d'Aveto | GE | 3885 | F | FALSO
[24 empty] | Santo Stefano del Sole | AV | 2025 | D | VERO
[24 empty] | Santo Stefano di Cadore | BL | 4141 | F | FALSO
[24 empty] | Santo Stefano di Camastra | ME | 746 | B | VERO
[24 empty] | Santo Stefano di Magra | SP | 1449 | D | VERO
[24 empty] | Santo Stefano di Rogliano | CS | 2113 | E | VERO
[24 empty] | Santo Stefano di Sessanio | AQ | 3433 | F | FALSO
[24 empty] | Santo Stefano in Aspromonte | RC | 2141 | E | VERO
[24 empty] | Santo Stefano Lodigiano | LO | 2701 | E | FALSO
[24 empty] | Santo Stefano Quisquina | AG | 1688 | D | VERO
[24 empty] | Santo Stefano Roero | CN | 2724 | E | FALSO
[24 empty] | Santo Stefano Ticino | MI | 2656 | E | FALSO
[24 empty] | Santo Stino di Livenza | VE | 2649 | E | VERO
[24 empty] | Sant'Olcese | GE | 1906 | D | FALSO
[24 empty] | Santomenna | SA | 1989 | D | FALSO
[24 empty] | Sant'Omero | TE | 1571 | D | VERO
[24 empty] | Sant'Omobono Imagna | BG | 2698 | E | FALSO
[24 empty] | Sant'Onofrio | VV | 1321 | C | FALSO
[24 empty] | Santopadre | FR | 2414 | E | VERO
[24 empty] | Sant'Oreste | RM | 2209 | E | VERO
[24 empty] | Santorso | VI | 2693 | E | FALSO
[24 empty] | Sant'Orsola Terme | TN | 3729 | F | FALSO
[24 empty] | Santu Lussurgiu | OR | 1684 | D | VERO
[24 empty] | Sant'Urbano | PD | 2355 | E | FALSO
[24 empty] | Sanza | SA | 1854 | D | FALSO
[24 empty] | Sanzeno | TN | 3237 | F | FALSO
[24 empty] | Saonara | PD | 2423 | E | FALSO
[24 empty] | Saponara | ME | 900 | B | VERO
[24 empty] | Sappada | BL | 4736 | F | FALSO
[24 empty] | Sapri | SA | 938 | C | FALSO
[24 empty] | Saracena | CS | 2014 | D | VERO
[24 empty] | Saracinesco | RM | 2787 | E | VERO
[24 empty] | Sarcedo | VI | 2445 | E | FALSO
[24 empty] | Sarconi | PZ | 2066 | D | VERO
[24 empty] | Sardara | CA | 1174 | C | VERO
[24 empty] | Sardigliano | AL | 2774 | E | FALSO
[24 empty] | Sarego | VI | 2462 | E | FALSO
[24 empty] | Sarentino | BZ | 3927 | F | FALSO
[24 empty] | Sarezzano | AL | 2734 | E | FALSO
[24 empty] | Sarezzo | BS | 2623 | E | FALSO
[24 empty] | Sarmato | PC | 2552 | E | VERO
[24 empty] | Sarmede | TV | 2546 | E | FALSO
[24 empty] | Sarnano | MC | 2270 | E | VERO
[24 empty] | Sarnico | BG | 2369 | E | FALSO
[24 empty] | Sarno | SA | 1178 | C | FALSO
[24 empty] | Sarnonico | TN | 3893 | F | FALSO
[24 empty] | Saronno | VA | 2418 | E | FALSO
[24 empty] | Sarre | AO | 2935 | E | FALSO
[24 empty] | Sarroch | CA | 999 | C | VERO
[24 empty] | Sarsina | FO | 2303 | E | FALSO
[24 empty] | Sarteano | SI | 2237 | E | FALSO
[24 empty] | Sartirana Lomellina | PV | 2730 | E | FALSO
[24 empty] | Sarule | NU | 1841 | D | VERO
[24 empty] | Sarzana | SP | 1566 | D | VERO
[24 empty] | Sassano | SA | 1639 | D | FALSO
[24 empty] | Sassari | SS | 1185 | C | VERO
[24 empty] | Sassello | SV | 2352 | E | FALSO
[24 empty] | Sassetta | LI | 1897 | D | VERO
[24 empty] | Sassinoro | BN | 2062 | D | VERO
[24 empty] | Sasso di Castalda | PZ | 2635 | E | VERO
[24 empty] | Sasso Marconi | BO | 2339 | E | VERO
[24 empty] | Sassocorvaro | PS | 2336 | E | FALSO
[24 empty] | Sassofeltrio | PS | 2365 | E | FALSO
[24 empty] | Sassoferrato | AN | 2226 | E | VERO
[24 empty] | Sassuolo | MO | 2447 | E | FALSO
[24 empty] | Satriano | CZ | 1275 | C | VERO
[24 empty] | Satriano di Lucania | PZ | 2096 | D | VERO
[24 empty] | Sauris | UD | 4437 | F | FALSO
[24 empty] | Sauze di Cesana | TO | 4694 | F | FALSO
[24 empty] | Sauze d'Oulx | TO | 4617 | F | FALSO
[24 empty] | Sava | TA | 1164 | C | VERO
[24 empty] | Savelli | KR | 2909 | E | VERO
[24 empty] | Saviano | NA | 1023 | C | VERO
[24 empty] | Savigliano | CN | 2817 | E | FALSO
[24 empty] | Savignano Irpino | AV | 2284 | E | VERO
[24 empty] | Savignano sul Panaro | MO | 2289 | E | FALSO
[24 empty] | Savignano sul Rubicone | FO | 2191 | E | FALSO
[24 empty] | Savigno | BO | 2525 | E | VERO
[24 empty] | Savignone | GE | 2554 | E | FALSO
[24 empty] | Saviore dell'Adamello | BS | 3940 | F | FALSO
[24 empty] | Savoca | ME | 1144 | C | VERO
[24 empty] | Savogna | UD | 2750 | E | FALSO
[24 empty] | Savogna d'Isonzo | GO | 2275 | E | FALSO
[24 empty] | Savoia di Lucania | PZ | 2402 | E | VERO
[24 empty] | Savona | SV | 1481 | D | FALSO
[24 empty] | Scafa | PE | 1433 | D | FALSO
[24 empty] | Scafati | SA | 1150 | C | FALSO
[24 empty] | Scagnello | CN | 3243 | F | FALSO
[24 empty] | Scala | SA | 1618 | D | FALSO
[24 empty] | Scala Coeli | CS | 1537 | D | VERO
[24 empty] | Scaldasole | PV | 2619 | E | FALSO
[24 empty] | Scalea | CS | 875 | B | VERO
[24 empty] | Scalenghe | TO | 2788 | E | FALSO
[24 empty] | Scaletta Zanclea | ME | 637 | B | VERO
[24 empty] | Scampitella | AV | 2545 | E | VERO
[24 empty] | Scandale | KR | 1440 | D | VERO
[24 empty] | Scandeluzza | AT | 2712 | E | FALSO
[24 empty] | Scandiano | RE | 2473 | E | VERO
[24 empty] | Scandicci | FI | 1817 | D | VERO
[24 empty] | Scandolara Ravara | CR | 2389 | E | FALSO
[24 empty] | Scandolara Ripa d'Oglio | CR | 2389 | E | FALSO
[24 empty] | Scandriglia | RI | 2338 | E | FALSO
[24 empty] | Scanno | AQ | 3160 | F | FALSO
[24 empty] | Scano di Montiferro | OR | 1463 | D | VERO
[24 empty] | Scansano | GR | 2216 | E | VERO
[24 empty] | Scanzano Jonico | MT | 1131 | C | VERO
[24 empty] | Scanzorosciate | BG | 2466 | E | FALSO
[24 empty] | Scapoli | IS | 2171 | E | VERO
[24 empty] | Scarlino | GR | 1840 | D | VERO
[24 empty] | Scarmagno | TO | 2774 | E | FALSO
[24 empty] | Scarnafigi | CN | 2682 | E | FALSO
[24 empty] | Scarperia | FI | 2212 | E | VERO
[24 empty] | Scena | BZ | 3317 | F | FALSO
[24 empty] | Scerni | CH | 1657 | D | VERO
[24 empty] | Scheggia e Pascelupo | PG | 2416 | E | VERO
[24 empty] | Scheggino | PG | 2076 | D | VERO
[24 empty] | Schiavi di Abruzzo | CH | 2954 | E | VERO
[24 empty] | Schiavon | VI | 2360 | E | FALSO
[24 empty] | Schignano | CO | 2922 | E | FALSO
[24 empty] | Schilpario | BG | 3666 | F | FALSO
[24 empty] | Schio | VI | 2588 | E | FALSO
[24 empty] | Schivenoglia | MN | 2393 | E | FALSO
[24 empty] | Sciacca | AG | 887 | B | VERO
[24 empty] | Sciara | PA | 1047 | C | VERO
[24 empty] | Scicli | RG | 899 | B | VERO
[24 empty] | Scido | RC | 1607 | D | VERO
[24 empty] | Scigliano | CS | 2119 | E | VERO
[24 empty] | Scilla | RC | 886 | B | VERO
[24 empty] | Scillato | PA | 1009 | C | VERO
[24 empty] | Sciolze | TO | 3008 | F | FALSO
[24 empty] | Scisciano | NA | 1016 | C | VERO
[24 empty] | Sclafani Bagni | PA | 1927 | D | VERO
[24 empty] | Scontrone | AQ | 3146 | F | FALSO
[24 empty] | Scopa | VC | 3113 | F | FALSO
[24 empty] | Scopello | VC | 3161 | F | FALSO
[24 empty] | Scoppito | AQ | 2756 | E | FALSO
[24 empty] | Scordia | CT | 1032 | C | VERO
[24 empty] | Scorrano | LE | 1230 | C | VERO
[24 empty] | Scorzè | VE | 2527 | E | VERO
[24 empty] | Scurcola Marsicana | AQ | 2570 | E | FALSO
[24 empty] | Scurelle | TN | 2976 | E | FALSO
[24 empty] | Scurzolengo | AT | 2695 | E | FALSO
[24 empty] | Seborga | IM | 2342 | E | VERO
[24 empty] | Secinaro | AQ | 2826 | E | FALSO
[24 empty] | Seclì | LE | 1247 | C | VERO
[24 empty] | Secugnago | LO | 2579 | E | FALSO
[24 empty] | Sedegliano | UD | 2244 | E | FALSO
[24 empty] | Sedico | BL | 3085 | F | FALSO
[24 empty] | Sedilo | OR | 1357 | C | VERO
[24 empty] | Sedini | SS | 1409 | D | VERO
[24 empty] | Sedriano | MI | 2631 | E | FALSO
[24 empty] | Sedrina | BG | 2535 | E | FALSO
[24 empty] | Sefro | MC | 2221 | E | VERO
[24 empty] | Segariu | CA | 1170 | C | VERO
[24 empty] | Seggiano | GR | 2204 | E | VERO
[24 empty] | Segni | RM | 2331 | E | VERO
[24 empty] | Segonzano | TN | 3420 | F | FALSO
[24 empty] | Segrate | MI | 2404 | E | FALSO
[24 empty] | Segusino | TV | 2735 | E | FALSO
[24 empty] | Selargius | CA | 1001 | C | VERO
[24 empty] | Selci | RI | 1825 | D | FALSO
[24 empty] | Selegas | CA | 1317 | C | VERO
[24 empty] | Sellano | PG | 2312 | E | VERO
[24 empty] | Sellero | BS | 2890 | E | FALSO
[24 empty] | Sellia | CZ | 1919 | D | VERO
[24 empty] | Sellia Marina | CZ | 955 | C | VERO
[24 empty] | Selva dei Molini | BZ | 4458 | F | FALSO
[24 empty] | Selva di Cadore | BL | 4693 | F | FALSO
[24 empty] | Selva di Progno | VR | 3221 | F | FALSO
[24 empty] | Selva di Val Gardena | BZ | 5072 | F | FALSO
[24 empty] | Selvazzano Dentro | PD | 2383 | E | FALSO
[24 empty] | Selve Marcone | BI | 3292 | F | FALSO
[24 empty] | Selvino | BG | 3433 | F | FALSO
[24 empty] | Semestene | SS | 1646 | D | VERO
[24 empty] | Semiana | PV | 2715 | E | FALSO
[24 empty] | Seminara | RC | 1017 | C | VERO
[24 empty] | Semproniano | GR | 2357 | E | VERO
[24 empty] | Senago | MI | 2485 | E | FALSO
[24 empty] | Senales | BZ | 4390 | F | FALSO
[24 empty] | Senale-San Felice | BZ | 4401 | F | FALSO
[24 empty] | Seneghe | OR | 1367 | C | VERO
[24 empty] | Senerchia | AV | 2101 | E | VERO
[24 empty] | Seniga | BS | 2275 | E | FALSO
[24 empty] | Senigallia | AN | 1737 | D | VERO
[24 empty] | Senis | OR | 1305 | C | VERO
[24 empty] | Senise | PZ | 1518 | D | VERO
[24 empty] | Senna Comasco | CO | 2490 | E | FALSO
[24 empty] | Senna Lodigiana | LO | 2701 | E | FALSO
[24 empty] | Sennariolo | OR | 1328 | C | VERO
[24 empty] | Sennori | SS | 1442 | D | VERO
[24 empty] | Senorbì | CA | 1215 | C | VERO
[24 empty] | Sepino | CB | 2270 | E | VERO
[24 empty] | Seppiana | VB | 3029 | F | FALSO
[24 empty] | Sequals | PN | 2712 | E | FALSO
[24 empty] | Seravezza | LU | 1493 | D | FALSO
[24 empty] | Serdiana | CA | 1290 | C | VERO
[24 empty] | Seregno | MI | 2482 | E | FALSO
[24 empty] | Seren del Grappa | BL | 3176 | F | FALSO
[24 empty] | Sergnano | CR | 2404 | E | FALSO
[24 empty] | Seriate | BG | 2530 | E | FALSO
[24 empty] | Serina | BG | 3387 | F | FALSO
[24 empty] | Serino | AV | 1909 | D | VERO
[24 empty] | Serle | BS | 2919 | E | FALSO
[24 empty] | Sermide | MN | 2355 | E | FALSO
[24 empty] | Sermoneta | LT | 1547 | D | VERO
[24 empty] | Sernaglia della Battaglia | TV | 2416 | E | FALSO
[24 empty] | Sernio | SO | 2967 | E | FALSO
[24 empty] | Serole | AT | 2976 | E | FALSO
[24 empty] | Serra d'Aiello | CS | 1553 | D | VERO
[24 empty] | Serra de' Conti | AN | 1954 | D | VERO
[24 empty] | Serra Pedace | CS | 2243 | E | VERO
[24 empty] | Serra Riccò | GE | 2009 | D | FALSO
[24 empty] | Serra San Bruno | VV | 2693 | E | FALSO
[24 empty] | Serra San Quirico | AN | 2040 | D | VERO
[24 empty] | Serra Sant'Abbondio | PS | 2356 | E | FALSO
[24 empty] | Serracapriola | FG | 1622 | D | VERO
[24 empty] | Serradifalco | CL | 1426 | D | VERO
[24 empty] | Serralunga d'Alba | CN | 2828 | E | FALSO
[24 empty] | Serralunga di Crea | AL | 2684 | E | FALSO
[24 empty] | Serramanna | CA | 982 | C | VERO
[24 empty] | Serramazzoni | MO | 3314 | F | FALSO
[24 empty] | Serramezzana | SA | 1694 | D | FALSO
[24 empty] | Serramonacesca | PE | 1693 | D | FALSO
[24 empty] | Serrapetrona | MC | 2213 | E | VERO
[24 empty] | Serrara Fontana | NA | 1623 | D | VERO
[24 empty] | Serrastretta | CZ | 2513 | E | VERO
[24 empty] | Serrata | RC | 1109 | C | VERO
[24 empty] | Serravalle a Po | MN | 2388 | E | FALSO
[24 empty] | Serravalle di Chienti | MC | 2397 | E | VERO
[24 empty] | Serravalle Langhe | CN | 3260 | F | FALSO
[24 empty] | Serravalle Pistoiese | PT | 2010 | D | VERO
[24 empty] | Serravalle Scrivia | AL | 2740 | E | FALSO
[24 empty] | Serravalle Sesia | VC | 2567 | E | FALSO
[24 empty] | Serre | SA | 1294 | C | FALSO
[24 empty] | Serrenti | CA | 1147 | C | VERO
[24 empty] | Serri | NU | 1887 | D | VERO
[24 empty] | Serrone | FR | 2566 | E | VERO
[24 empty] | Serrungarina | PS | 2241 | E | FALSO
[24 empty] | Sersale | CZ | 2309 | E | VERO
[24 empty] | Servigliano | AP | 2123 | E | VERO
[24 empty] | Sessa Aurunca | CE | 1355 | C | VERO
[24 empty] | Sessa Cilento | SA | 1851 | D | FALSO
[24 empty] | Sessame | AT | 2755 | E | FALSO
[24 empty] | Sessano del Molise | IS | 2472 | E | VERO
[24 empty] | Sesta Godano | SP | 1761 | D | VERO
[24 empty] | Sestino | AR | 2533 | E | FALSO
[24 empty] | Sesto | BZ | 4718 | F | FALSO
[24 empty] | Sesto al Reghena | PN | 2661 | E | FALSO
[24 empty] | Sesto Calende | VA | 2620 | E | FALSO
[24 empty] | Sesto Campano | IS | 1701 | D | VERO
[24 empty] | Sesto ed Uniti | CR | 2389 | E | FALSO
[24 empty] | Sesto Fiorentino | FI | 1772 | D | VERO
[24 empty] | Sesto San Giovanni | MI | 2404 | E | FALSO
[24 empty] | Sestola | MO | 3419 | F | FALSO
[24 empty] | Sestri Levante | GE | 1416 | D | FALSO
[24 empty] | Sestriere | TO | 5165 | F | FALSO
[24 empty] | Sestu | CA | 987 | C | VERO
[24 empty] | Settala | MI | 2404 | E | FALSO
[24 empty] | Settefrati | FR | 2477 | E | VERO
[24 empty] | Settime | AT | 2711 | E | FALSO
[24 empty] | Settimo Milanese | MI | 2549 | E | FALSO
[24 empty] | Settimo Rottaro | TO | 2744 | E | FALSO
[24 empty] | Settimo San Pietro | CA | 1038 | C | VERO
[24 empty] | Settimo Torinese | TO | 2664 | E | FALSO
[24 empty] | Settimo Vittone | TO | 2781 | E | FALSO
[24 empty] | Settingiano | CZ | 1219 | C | VERO
[24 empty] | Setzu | CA | 1237 | C | VERO
[24 empty] | Seui | NU | 2182 | E | VERO
[24 empty] | Seulo | NU | 2055 | D | VERO
[24 empty] | Seveso | MI | 2467 | E | FALSO
[24 empty] | Sezzadio | AL | 2589 | E | FALSO
[24 empty] | Sezze | LT | 1661 | D | VERO
[24 empty] | Sfruz | TN | 3974 | F | FALSO
[24 empty] | Sgonico | TS | 2866 | E | FALSO
[24 empty] | Sgurgola | FR | 1962 | D | VERO
[24 empty] | Siamaggiore | OR | 1058 | C | VERO
[24 empty] | Siamanna | OR | 1026 | C | VERO
[24 empty] | Siano | SA | 1298 | C | FALSO
[24 empty] | Siapiccia | OR | 1059 | C | VERO
[24 empty] | Sicignano degli Alburni | SA | 2058 | D | FALSO
[24 empty] | Siculiana | AG | 761 | B | VERO
[24 empty] | Siddi | CA | 1207 | C | VERO
[24 empty] | Siderno | RC | 770 | B | VERO
[24 empty] | Siena | SI | 1943 | D | FALSO
[24 empty] | Sigillo | PG | 2287 | E | VERO
[24 empty] | Signa | FI | 1754 | D | VERO
[24 empty] | Silandro | BZ | 3435 | F | FALSO
[24 empty] | Silanus | NU | 1507 | D | VERO
[24 empty] | Silea | TV | 2367 | E | FALSO
[24 empty] | Siligo | SS | 1835 | D | VERO
[24 empty] | Siliqua | CA | 1030 | C | VERO
[24 empty] | Silius | CA | 1632 | D | VERO
[24 empty] | Sillano | LU | 3194 | F | FALSO
[24 empty] | Sillavengo | NO | 2554 | E | FALSO
[24 empty] | Silvano d'Orba | AL | 2629 | E | FALSO
[24 empty] | Silvano Pietra | PV | 2619 | E | FALSO
[24 empty] | Silvi | TE | 1278 | C | VERO
[24 empty] | Simala | OR | 1154 | C | VERO
[24 empty] | Simaxis | OR | 1069 | C | VERO
[24 empty] | Simbario | VV | 2662 | E | FALSO
[24 empty] | Simeri Crichi | CZ | 1501 | D | VERO
[24 empty] | Sinagra | ME | 1071 | C | VERO
[24 empty] | Sinalunga | SI | 1965 | D | FALSO
[24 empty] | Sindia | NU | 1580 | D | VERO
[24 empty] | Sini | OR | 1303 | C | VERO
[24 empty] | Sinio | CN | 2758 | E | FALSO
[24 empty] | Siniscola | NU | 922 | C | VERO
[24 empty] | Sinnai | CA | 1019 | C | VERO
[24 empty] | Sinopoli | RC | 1699 | D | VERO
[24 empty] | Siracusa | SR | 799 | B | VERO
[24 empty] | Sirignano | AV | 1550 | D | VERO
[24 empty] | Siris | OR | 1162 | C | VERO
[24 empty] | Sirmione | BS | 2229 | E | FALSO
[24 empty] | Sirolo | AN | 1860 | D | VERO
[24 empty] | Sirone | LC | 2457 | E | FALSO
[24 empty] | Siror | TN | 3584 | F | FALSO
[24 empty] | Sirtori | LC | 2719 | E | FALSO
[24 empty] | Sissa | PR | 2498 | E | VERO
[24 empty] | Siurgus Donigala | CA | 1642 | D | VERO
[24 empty] | Siziano | PV | 2601 | E | FALSO
[24 empty] | Sizzano | NO | 2453 | E | FALSO
[24 empty] | Sluderno | BZ | 3788 | F | FALSO
[24 empty] | Smarano | TN | 3927 | F | FALSO
[24 empty] | Smerillo | AP | 2583 | E | VERO
[24 empty] | Soave | VR | 2362 | E | FALSO
[24 empty] | Socchieve | UD | 3263 | F | FALSO
[24 empty] | Soddì | OR | 1297 | C | VERO
[24 empty] | Sogliano al Rubicone | FO | 2642 | E | FALSO
[24 empty] | Sogliano Cavour | LE | 1225 | C | VERO
[24 empty] | Soglio | AT | 2669 | E | FALSO
[24 empty] | Soiano del Lago | BS | 2355 | E | FALSO
[24 empty] | Solagna | VI | 2476 | E | FALSO
[24 empty] | Solarino | SR | 966 | C | VERO
[24 empty] | Solaro | MI | 2467 | E | FALSO
[24 empty] | Solarolo | RA | 2252 | E | VERO
[24 empty] | Solarolo Rainerio | CR | 2389 | E | FALSO
[24 empty] | Solarussa | OR | 1063 | C | VERO
[24 empty] | Solbiate | CO | 2762 | E | FALSO
[24 empty] | Solbiate Arno | VA | 2593 | E | FALSO
[24 empty] | Solbiate Olona | VA | 2466 | E | FALSO
[24 empty] | Soldano | IM | 1401 | D | VERO
[24 empty] | Soleminis | CA | 1257 | C | VERO
[24 empty] | Solero | AL | 2565 | E | FALSO
[24 empty] | Solesino | PD | 2466 | E | FALSO
[24 empty] | Soleto | LE | 1216 | C | VERO
[24 empty] | Solferino | MN | 2442 | E | FALSO
[24 empty] | Soliera | MO | 2249 | E | FALSO
[24 empty] | Solignano | PR | 2754 | E | VERO
[24 empty] | Solofra | AV | 1870 | D | VERO
[24 empty] | Solonghello | AL | 2667 | E | FALSO
[24 empty] | Solopaca | BN | 1398 | C | VERO
[24 empty] | Solto Collina | BG | 2698 | E | FALSO
[24 empty] | Solza | BG | 2430 | E | FALSO
[24 empty] | Somaglia | LO | 2701 | E | FALSO
[24 empty] | Somano | CN | 2955 | E | FALSO
[24 empty] | Somma Lombardo | VA | 2938 | E | FALSO
[24 empty] | Somma Vesuviana | NA | 1241 | C | VERO
[24 empty] | Sommacampagna | VR | 2612 | E | FALSO
[24 empty] | Sommariva del Bosco | CN | 2624 | E | FALSO
[24 empty] | Sommariva Perno | CN | 2797 | E | FALSO
[24 empty] | Sommatino | CL | 1205 | C | VERO
[24 empty] | Sommo | PV | 2619 | E | FALSO
[24 empty] | Sona | VR | 2571 | E | FALSO
[24 empty] | Soncino | CR | 2403 | E | FALSO
[24 empty] | Sondalo | SO | 3403 | F | FALSO
[24 empty] | Sondrio | SO | 2755 | E | FALSO
[24 empty] | Songavazzo | BG | 2989 | E | FALSO
[24 empty] | Sonico | BS | 3120 | F | FALSO
[24 empty] | Sonnino | LT | 1865 | D | VERO
[24 empty] | Soprana | BI | 2895 | E | FALSO
[24 empty] | Sora | FR | 2150 | E | VERO
[24 empty] | Soraga | TN | 4294 | F | FALSO
[24 empty] | Soragna | PR | 2517 | E | VERO
[24 empty] | Sorano | GR | 2048 | D | VERO
[24 empty] | Sorbo San Basile | CZ | 2051 | D | VERO
[24 empty] | Sorbo Serpico | AV | 1894 | D | VERO
[24 empty] | Sorbolo | PR | 2359 | E | VERO
[24 empty] | Sordevolo | BI | 3123 | F | FALSO
[24 empty] | Sordio | LO | 2557 | E | FALSO
[24 empty] | Soresina | CR | 2478 | E | FALSO
[24 empty] | Sorgà | VR | 2396 | E | FALSO
[24 empty] | Sorgono | NU | 1882 | D | VERO
[24 empty] | Sori | GE | 1423 | D | FALSO
[24 empty] | Sorianello | VV | 1631 | D | FALSO
[24 empty] | Soriano Calabro | VV | 1312 | C | FALSO
[24 empty] | Soriano nel Cimino | VT | 2272 | E | FALSO
[24 empty] | Sorico | CO | 2355 | E | FALSO
[24 empty] | Soriso | NO | 2892 | E | FALSO
[24 empty] | Sorisole | BG | 2659 | E | FALSO
[24 empty] | Sormano | CO | 3170 | F | FALSO
[24 empty] | Sorradile | OR | 1408 | D | VERO
[24 empty] | Sorrento | NA | 1030 | C | VERO
[24 empty] | Sorso | SS | 1174 | C | VERO
[24 empty] | Sortino | SR | 1280 | C | VERO
[24 empty] | Sospiro | CR | 2389 | E | FALSO
[24 empty] | Sospirolo | BL | 3290 | F | FALSO
[24 empty] | Sossano | VI | 2424 | E | FALSO
[24 empty] | Sostegno | BI | 2821 | E | FALSO
[24 empty] | Sotto il Monte Giovanni XXIII | BG | 2503 | E | FALSO
[24 empty] | Sover | TN | 3687 | F | FALSO
[24 empty] | Soverato | CZ | 854 | B | VERO
[24 empty] | Sovere | BG | 2608 | E | FALSO
[24 empty] | Soveria Mannelli | CZ | 2374 | E | VERO
[24 empty] | Soveria Simeri | CZ | 1426 | D | VERO
[24 empty] | Soverzene | BL | 3271 | F | FALSO
[24 empty] | Sovicille | SI | 1797 | D | FALSO
[24 empty] | Sovico | MI | 2450 | E | FALSO
[24 empty] | Sovizzo | VI | 2380 | E | FALSO
[24 empty] | Sovramonte | BL | 3548 | F | FALSO
[24 empty] | Sozzago | NO | 2472 | E | FALSO
[24 empty] | Spadafora | ME | 696 | B | VERO
[24 empty] | Spadola | VV | 2617 | E | FALSO
[24 empty] | Sparanise | CE | 1172 | C | VERO
[24 empty] | Sparone | TO | 3182 | F | FALSO
[24 empty] | Specchia | LE | 1367 | C | VERO
[24 empty] | Spello | PG | 2075 | D | VERO
[24 empty] | Spera | TN | 3253 | F | FALSO
[24 empty] | Sperlinga | EN | 1800 | D | VERO
[24 empty] | Sperlonga | LT | 1175 | C | VERO
[24 empty] | Sperone | AV | 1325 | C | VERO
[24 empty] | Spessa | PV | 2628 | E | FALSO
[24 empty] | Spezzano Albanese | CS | 1462 | D | VERO
[24 empty] | Spezzano della Sila | CS | 2392 | E | VERO
[24 empty] | Spezzano Piccolo | CS | 2277 | E | VERO
[24 empty] | Spiazzo | TN | 3405 | F | FALSO
[24 empty] | Spigno Monferrato | AL | 2493 | E | FALSO
[24 empty] | Spigno Saturnia | LT | 1017 | C | VERO
[24 empty] | Spilamberto | MO | 2276 | E | FALSO
[24 empty] | Spilimbergo | PN | 2626 | E | FALSO
[24 empty] | Spilinga | VV | 1705 | D | FALSO
[24 empty] | Spinadesco | CR | 2389 | E | FALSO
[24 empty] | Spinazzola | BA | 1748 | D | VERO
[24 empty] | Spinea | VE | 2541 | E | VERO
[24 empty] | Spineda | CR | 2388 | E | FALSO
[24 empty] | Spinete | CB | 2130 | E | VERO
[24 empty] | Spineto Scrivia | AL | 2701 | E | FALSO
[24 empty] | Spinetoli | AP | 1504 | D | VERO
[24 empty] | Spino d'Adda | CR | 2557 | E | FALSO
[24 empty] | Spinone al Lago | BG | 2581 | E | FALSO
[24 empty] | Spinoso | PZ | 2089 | D | VERO
[24 empty] | Spirano | BG | 2383 | E | FALSO
[24 empty] | Spoleto | PG | 2427 | E | VERO
[24 empty] | Spoltore | PE | 1549 | D | FALSO
[24 empty] | Spongano | LE | 1240 | C | VERO
[24 empty] | Spormaggiore | TN | 3272 | F | FALSO
[24 empty] | Sporminore | TN | 3194 | F | FALSO
[24 empty] | Spotorno | SV | 1440 | D | FALSO
[24 empty] | Spresiano | TV | 2430 | E | FALSO
[24 empty] | Spriana | SO | 3140 | F | FALSO
[24 empty] | Squillace | CZ | 1258 | C | VERO
[24 empty] | Squinzano | LE | 1105 | C | VERO
[24 empty] | Staffolo | AN | 2234 | E | VERO
[24 empty] | Stagno Lombardo | CR | 2389 | E | FALSO
[24 empty] | Staiti | RC | 1728 | D | VERO
[24 empty] | Staletti | CZ | 1551 | D | VERO
[24 empty] | Stanghella | PD | 2466 | E | FALSO
[24 empty] | Staranzano | GO | 2246 | E | FALSO
[24 empty] | Statte | TA | 1159 | C | VERO
[24 empty] | Stazzano | AL | 2740 | E | FALSO
[24 empty] | Stazzema | LU | 1726 | D | FALSO
[24 empty] | Stazzona | CO | 2801 | E | FALSO
[24 empty] | Stefanaconi | VV | 1516 | D | FALSO
[24 empty] | Stella | SV | 1864 | D | FALSO
[24 empty] | Stella Cilento | SA | 1527 | D | FALSO
[24 empty] | Stellanello | SV | 1594 | D | FALSO
[24 empty] | Stelvio | BZ | 4564 | F | FALSO
[24 empty] | Stenico | TN | 3411 | F | FALSO
[24 empty] | Sternatia | LE | 1197 | C | VERO
[24 empty] | Stezzano | BG | 2479 | E | FALSO
[24 empty] | Stia | AR | 2264 | E | FALSO
[24 empty] | Stienta | RO | 2329 | E | VERO
[24 empty] | Stigliano | MT | 2472 | E | VERO
[24 empty] | Stignano | RC | 1181 | C | VERO
[24 empty] | Stilo | RC | 1490 | D | VERO
[24 empty] | Stimigliano | RI | 1742 | D | FALSO
[24 empty] | Stintino | SS | 937 | C | VERO
[24 empty] | Stio | SA | 1981 | D | FALSO
[24 empty] | Stornara | FG | 1445 | D | VERO
[24 empty] | Stornarella | FG | 1525 | D | VERO
[24 empty] | Storo | TN | 3029 | F | FALSO
[24 empty] | Stra | VE | 2423 | E | VERO
[24 empty] | Stradella | PV | 2619 | E | FALSO
[24 empty] | Strambinello | TO | 2680 | E | FALSO
[24 empty] | Strambino | TO | 2720 | E | FALSO
[24 empty] | Strangolagalli | FR | 1830 | D | VERO
[24 empty] | Stregna | UD | 3244 | F | FALSO
[24 empty] | Strembo | TN | 3505 | F | FALSO
[24 empty] | Stresa | VB | 2430 | E | FALSO
[24 empty] | Strevi | AL | 2608 | E | FALSO
[24 empty] | Striano | NA | 1147 | C | VERO
[24 empty] | Strigno | TN | 3180 | F | FALSO
[24 empty] | Strona | BI | 2628 | E | FALSO
[24 empty] | Stroncone | TR | 2186 | E | FALSO
[24 empty] | Strongoli | KR | 1467 | D | VERO
[24 empty] | Stroppiana | VC | 2820 | E | FALSO
[24 empty] | Stroppo | CN | 3663 | F | FALSO
[24 empty] | Strozza | BG | 2606 | E | FALSO
[24 empty] | Sturno | AV | 2233 | E | VERO
[24 empty] | Suardi | PV | 2715 | E | FALSO
[24 empty] | Subbiano | AR | 2041 | D | FALSO
[24 empty] | Subiaco | RM | 2034 | D | VERO
[24 empty] | Succivo | CE | 1191 | C | VERO
[24 empty] | Sueglio | LC | 3170 | F | FALSO
[24 empty] | Suelli | CA | 1350 | C | VERO
[24 empty] | Suello | LC | 2460 | E | FALSO
[24 empty] | Suisio | BG | 2402 | E | FALSO
[24 empty] | Sulbiate | MI | 2426 | E | FALSO
[24 empty] | Sulmona | AQ | 2038 | D | FALSO
[24 empty] | Sulzano | BS | 2505 | E | FALSO
[24 empty] | Sumirago | VA | 2685 | E | FALSO
[24 empty] | Summonte | AV | 2427 | E | VERO
[24 empty] | Suni | NU | 1317 | C | VERO
[24 empty] | Suno | NO | 2631 | E | FALSO
[24 empty] | Supersano | LE | 1271 | C | VERO
[24 empty] | Supino | FR | 1906 | D | VERO
[24 empty] | Surano | LE | 1286 | C | VERO
[24 empty] | Surbo | LE | 1062 | C | VERO
[24 empty] | Susa | TO | 3108 | F | FALSO
[24 empty] | Susegana | TV | 2494 | E | FALSO
[24 empty] | Sustinente | MN | 2388 | E | FALSO
[24 empty] | Sutera | CL | 1557 | D | VERO
[24 empty] | Sutri | VT | 1937 | D | FALSO
[24 empty] | Sutrio | UD | 3487 | F | FALSO
[24 empty] | Suvereto | LI | 1162 | C | VERO
[24 empty] | Suzzara | MN | 2435 | E | FALSO
[24 empty] | Taceno | LC | 2790 | E | FALSO
[24 empty] | Tadasuni | OR | 1207 | C | VERO
[24 empty] | Taggia | IM | 1165 | C | VERO
[24 empty] | Tagliacozzo | AQ | 2613 | E | FALSO
[24 empty] | Taglio di Po | RO | 2276 | E | VERO
[24 empty] | Tagliolo Monferrato | AL | 2650 | E | FALSO
[24 empty] | Taibon Agordino | BL | 3387 | F | FALSO
[24 empty] | Taino | VA | 2487 | E | FALSO
[24 empty] | Taio | TN | 3194 | F | FALSO
[24 empty] | Taipana | UD | 3305 | F | FALSO
[24 empty] | Talamello | PS | 2384 | E | FALSO
[24 empty] | Talamona | SO | 2474 | E | FALSO
[24 empty] | Talana | NU | 1866 | D | VERO
[24 empty] | Taleggio | BG | 3146 | F | FALSO
[24 empty] | Talla | AR | 2168 | E | FALSO
[24 empty] | Talmassons | UD | 2304 | E | FALSO
[24 empty] | Tambre | BL | 3898 | F | FALSO
[24 empty] | Taormina | ME | 735 | B | VERO
[24 empty] | Tapogliano | UD | 2270 | E | FALSO
[24 empty] | Tarano | RI | 1879 | D | FALSO
[24 empty] | Taranta Peligna | CH | 1886 | D | VERO
[24 empty] | Tarantasca | CN | 2874 | E | FALSO
[24 empty] | Taranto | TA | 1071 | C | VERO
[24 empty] | Tarcento | UD | 2702 | E | FALSO
[24 empty] | Tarquinia | VT | 1658 | D | FALSO
[24 empty] | Tarsia | CS | 1201 | C | VERO
[24 empty] | Tartano | SO | 3788 | F | FALSO
[24 empty] | Tarvisio | UD | 3959 | F | FALSO
[24 empty] | Tarzo | TV | 2828 | E | FALSO
[24 empty] | Tassarolo | AL | 2692 | E | FALSO
[24 empty] | Tassullo | TN | 3243 | F | FALSO
[24 empty] | Taurano | AV | 1537 | D | VERO
[24 empty] | Taurasi | AV | 1933 | D | VERO
[24 empty] | Taurianova | RC | 1093 | C | VERO
[24 empty] | Taurisano | LE | 1340 | C | VERO
[24 empty] | Tavagnacco | UD | 2333 | E | FALSO
[24 empty] | Tavagnasco | TO | 2763 | E | FALSO
[24 empty] | Tavarnelle Val di Pesa | FI | 2344 | E | VERO
[24 empty] | Tavazzano con Villavesco | LO | 2514 | E | FALSO
[24 empty] | Tavenna | CB | 1919 | D | VERO
[24 empty] | Taverna | CZ | 1843 | D | VERO
[24 empty] | Tavernerio | CO | 2723 | E | FALSO
[24 empty] | Tavernola Bergamasca | BG | 2340 | E | FALSO
[24 empty] | Tavernole sul Mella | BS | 2883 | E | FALSO
[24 empty] | Taviano | LE | 1099 | C | VERO
[24 empty] | Tavigliano | BI | 3161 | F | FALSO
[24 empty] | Tavoleto | PS | 2333 | E | FALSO
[24 empty] | Tavullia | PS | 2209 | E | FALSO
[24 empty] | Teana | PZ | 2248 | E | VERO
[24 empty] | Teano | CE | 1440 | D | VERO
[24 empty] | Teggiano | SA | 2040 | D | FALSO
[24 empty] | Teglio | SO | 3278 | F | FALSO
[24 empty] | Teglio Veneto | VE | 2649 | E | VERO
[24 empty] | Telese | BN | 1170 | C | VERO
[24 empty] | Telgate | BG | 2383 | E | FALSO
[24 empty] | Telti | SS | 1535 | D | VERO
[24 empty] | Telve | TN | 3249 | F | FALSO
[24 empty] | Telve di Sopra | TN | 3405 | F | FALSO
[24 empty] | Tempio Pausania | SS | 2034 | D | VERO
[24 empty] | Temù | BS | 3861 | F | FALSO
[24 empty] | Tenna | TN | 3173 | F | FALSO
[24 empty] | Tenno | TN | 3058 | F | FALSO
[24 empty] | Teolo | PD | 2383 | E | FALSO
[24 empty] | Teor | UD | 2411 | E | FALSO
[24 empty] | Teora | AV | 2248 | E | VERO
[24 empty] | Teramo | TE | 1834 | D | VERO
[24 empty] | Terdobbiate | NO | 2471 | E | FALSO
[24 empty] | Terelle | FR | 2715 | E | VERO
[24 empty] | Terento | BZ | 4413 | F | FALSO
[24 empty] | Terenzo | PR | 3150 | F | VERO
[24 empty] | Tergu | SS | 1452 | D | VERO
[24 empty] | Terlago | TN | 3102 | F | FALSO
[24 empty] | Terlano | BZ | 2771 | E | FALSO
[24 empty] | Terlizzi | BA | 1454 | D | VERO
[24 empty] | Terme Vigliatore | ME | 667 | B | VERO
[24 empty] | Termeno sulla Strada del Vino | BZ | 2846 | E | FALSO
[24 empty] | Termini Imerese | PA | 864 | B | VERO
[24 empty] | Termoli | CB | 1350 | C | VERO
[24 empty] | Ternate | VA | 2513 | E | FALSO
[24 empty] | Ternengo | BI | 2601 | E | FALSO
[24 empty] | Terni | TR | 1650 | D | FALSO
[24 empty] | Terno d'Isola | BG | 2505 | E | FALSO
[24 empty] | Terracina | LT | 996 | C | VERO
[24 empty] | Terragnolo | TN | 3615 | F | FALSO
[24 empty] | Terralba | OR | 988 | C | VERO
[24 empty] | Terranova da Sibari | CS | 1449 | D | VERO
[24 empty] | Terranova dei Passerini | LO | 2573 | E | FALSO
[24 empty] | Terranova di Pollino | PZ | 2593 | E | VERO
[24 empty] | Terranova Sappo Minulio | RC | 1022 | C | VERO
[24 empty] | Terranuova Bracciolini | AR | 1971 | D | FALSO
[24 empty] | Terrasini | PA | 720 | B | VERO
[24 empty] | Terrassa Padovana | PD | 2383 | E | FALSO
[24 empty] | Terravecchia | CS | 1751 | D | VERO
[24 empty] | Terrazzo | VR | 2317 | E | FALSO
[24 empty] | Terres | TN | 3164 | F | FALSO
[24 empty] | Terricciola | PI | 1819 | D | VERO
[24 empty] | Terruggia | AL | 2649 | E | FALSO
[24 empty] | Tertenia | NU | 1201 | C | VERO
[24 empty] | Terzigno | NA | 1307 | C | VERO
[24 empty] | Terzo | AL | 2669 | E | FALSO
[24 empty] | Terzo d'Aquileia | UD | 2244 | E | FALSO
[24 empty] | Terzolas | TN | 3569 | F | FALSO
[24 empty] | Terzorio | IM | 1564 | D | VERO
[24 empty] | Tesero | TN | 4028 | F | FALSO
[24 empty] | Tesimo | BZ | 3375 | F | FALSO
[24 empty] | Tessennano | VT | 1957 | D | FALSO
[24 empty] | Testico | SV | 2414 | E | FALSO
[24 empty] | Teti | NU | 1950 | D | VERO
[24 empty] | Teulada | CA | 913 | C | VERO
[24 empty] | Teverola | CE | 1091 | C | VERO
[24 empty] | Tezze sul Brenta | VI | 2351 | E | FALSO
[24 empty] | Thiene | VI | 2429 | E | FALSO
[24 empty] | Thiesi | SS | 1792 | D | VERO
[24 empty] | Tiana | NU | 1672 | D | VERO
[24 empty] | Tiarno di Sopra | TN | 3551 | F | FALSO
[24 empty] | Tiarno di Sotto | TN | 3526 | F | FALSO
[24 empty] | Ticengo | CR | 2410 | E | FALSO
[24 empty] | Ticineto | AL | 2803 | E | FALSO
[24 empty] | Tiggiano | LE | 1221 | C | VERO
[24 empty] | Tiglieto | GE | 2467 | E | FALSO
[24 empty] | Tigliole | AT | 2714 | E | FALSO
[24 empty] | Tignale | BS | 3003 | F | FALSO
[24 empty] | Tinnura | NU | 1298 | C | VERO
[24 empty] | Tione degli Abruzzi | AQ | 2328 | E | FALSO
[24 empty] | Tione di Trento | TN | 3272 | F | FALSO
[24 empty] | Tirano | SO | 2696 | E | FALSO
[24 empty] | Tires | BZ | 4050 | F | FALSO
[24 empty] | Tiriolo | CZ | 2160 | E | VERO
[24 empty] | Tirolo | BZ | 3307 | F | FALSO
[24 empty] | Tissi | SS | 1232 | C | VERO
[24 empty] | Tito | PZ | 2091 | D | VERO
[24 empty] | Tivoli | RM | 1580 | D | VERO
[24 empty] | Tizzano Val Parma | PR | 3499 | F | VERO
[24 empty] | Toano | RE | 3388 | F | VERO
[24 empty] | Tocco Caudio | BN | 1980 | D | VERO
[24 empty] | Tocco da Casauria | PE | 1807 | D | FALSO
[24 empty] | Toceno | VB | 3484 | F | FALSO
[24 empty] | Todi | PG | 2193 | E | VERO
[24 empty] | Toffia | RI | 1830 | D | FALSO
[24 empty] | Toirano | SV | 1333 | C | FALSO
[24 empty] | Tolentino | MC | 1906 | D | VERO
[24 empty] | Tolfa | RM | 2070 | D | VERO
[24 empty] | Tollegno | BI | 2687 | E | FALSO
[24 empty] | Tollo | CH | 1424 | D | VERO
[24 empty] | Tolmezzo | UD | 3036 | F | FALSO
[24 empty] | Tolve | PZ | 1945 | D | VERO
[24 empty] | Tombolo | PD | 2431 | E | FALSO
[24 empty] | Ton | TN | 3143 | F | FALSO
[24 empty] | Tonadico | TN | 3561 | F | FALSO
[24 empty] | Tonara | NU | 2259 | E | VERO
[24 empty] | Tonco | AT | 2710 | E | FALSO
[24 empty] | Tonengo | AT | 2843 | E | FALSO
[24 empty] | Tonezza del Cimone | VI | 4367 | F | FALSO
[24 empty] | Tora e Piccilli | CE | 1736 | D | VERO
[24 empty] | Torano Castello | CS | 1622 | D | VERO
[24 empty] | Torano Nuovo | TE | 1621 | D | VERO
[24 empty] | Torbole Casaglia | BS | 2410 | E | FALSO
[24 empty] | Torcegno | TN | 3590 | F | FALSO
[24 empty] | Torchiara | SA | 1587 | D | FALSO
[24 empty] | Torchiarolo | BR | 1110 | C | VERO
[24 empty] | Torella dei Lombardi | AV | 2255 | E | VERO
[24 empty] | Torella del Sannio | CB | 2469 | E | VERO
[24 empty] | Torgiano | PG | 2014 | D | VERO
[24 empty] | Torgnon | AO | 4466 | F | FALSO
[24 empty] | Torino | TO | 2617 | E | FALSO
[24 empty] | Torino di Sangro | CH | 1442 | D | VERO
[24 empty] | Toritto | BA | 1516 | D | VERO
[24 empty] | Torlino Vimercati | CR | 2557 | E | FALSO
[24 empty] | Tornaco | NO | 2463 | E | FALSO
[24 empty] | Tornareccio | CH | 2141 | E | VERO
[24 empty] | Tornata | CR | 2388 | E | FALSO
[24 empty] | Tornimparte | AQ | 2774 | E | FALSO
[24 empty] | Torno | CO | 2262 | E | FALSO
[24 empty] | Tornolo | PR | 3251 | F | VERO
[24 empty] | Toro | CB | 2113 | E | VERO
[24 empty] | Torpè | NU | 895 | B | VERO
[24 empty] | Torraca | SA | 1576 | D | FALSO
[24 empty] | Torralba | SS | 1743 | D | VERO
[24 empty] | Torrazza Coste | PV | 2685 | E | FALSO
[24 empty] | Torrazza Piemonte | TO | 2649 | E | FALSO
[24 empty] | Torrazzo | BI | 3113 | F | FALSO
[24 empty] | Torre Annunziata | NA | 1123 | C | VERO
[24 empty] | Torre Beretti e Castellaro | PV | 2619 | E | FALSO
[24 empty] | Torre Boldone | BG | 2467 | E | FALSO
[24 empty] | Torre Bormida | CN | 2800 | E | FALSO
[24 empty] | Torre Cajetani | FR | 2595 | E | VERO
[24 empty] | Torre Canavese | TO | 2979 | E | FALSO
[24 empty] | Torre d'Arese | PV | 2628 | E | FALSO
[24 empty] | Torre de' Busi | LC | 2698 | E | FALSO
[24 empty] | Torre de' Negri | PV | 2628 | E | FALSO
[24 empty] | Torre de' Passeri | PE | 1530 | D | FALSO
[24 empty] | Torre de' Picenardi | CR | 2389 | E | FALSO
[24 empty] | Torre de' Roveri | BG | 2564 | E | FALSO
[24 empty] | Torre del Greco | NA | 1051 | C | VERO
[24 empty] | Torre di Mosto | VE | 2649 | E | VERO
[24 empty] | Torre di Ruggiero | CZ | 1849 | D | VERO
[24 empty] | Torre di Santa Maria | SO | 3166 | F | FALSO
[24 empty] | Torre d'Isola | PV | 2619 | E | FALSO
[24 empty] | Torre le Nocelle | AV | 1803 | D | VERO
[24 empty] | Torre Mondovì | CN | 2885 | E | FALSO
[24 empty] | Torre Orsaia | SA | 1300 | C | FALSO
[24 empty] | Torre Pallavicina | BG | 2251 | E | FALSO
[24 empty] | Torre Pellice | TO | 3128 | F | FALSO
[24 empty] | Torre San Giorgio | CN | 2640 | E | FALSO
[24 empty] | Torre San Patrizio | AP | 1988 | D | VERO
[24 empty] | Torre Santa Susanna | BR | 1176 | C | VERO
[24 empty] | Torreano | UD | 2435 | E | FALSO
[24 empty] | Torrebelvicino | VI | 2666 | E | FALSO
[24 empty] | Torrebruna | CH | 2464 | E | VERO
[24 empty] | Torrecuso | BN | 1835 | D | VERO
[24 empty] | Torreglia | PD | 2383 | E | FALSO
[24 empty] | Torregrotta | ME | 702 | B | VERO
[24 empty] | Torremaggiore | FG | 1549 | D | VERO
[24 empty] | Torrenova | ME | 654 | B | VERO
[24 empty] | Torresina | CN | 3188 | F | FALSO
[24 empty] | Torretta | PA | 1056 | C | VERO
[24 empty] | Torrevecchia Pia | PV | 2628 | E | FALSO
[24 empty] | Torrevecchia Teatina | CH | 1526 | D | VERO
[24 empty] | Torri del Benaco | VR | 2252 | E | FALSO
[24 empty] | Torri di Quartesolo | VI | 2357 | E | FALSO
[24 empty] | Torri in Sabina | RI | 1954 | D | FALSO
[24 empty] | Torriana | RN | 2588 | E | VERO
[24 empty] | Torrice | FR | 1981 | D | VERO
[24 empty] | Torricella | TA | 1122 | C | VERO
[24 empty] | Torricella del Pizzo | CR | 2389 | E | FALSO
[24 empty] | Torricella in Sabina | RI | 2464 | E | FALSO
[24 empty] | Torricella Peligna | CH | 2561 | E | VERO
[24 empty] | Torricella Sicura | TE | 2055 | D | VERO
[24 empty] | Torricella Verzate | PV | 2628 | E | FALSO
[24 empty] | Torriglia | GE | 3387 | F | FALSO
[24 empty] | Torrile | PR | 2469 | E | VERO
[24 empty] | Torrioni | AV | 2269 | E | VERO
[24 empty] | Torrita di Siena | SI | 1899 | D | FALSO
[24 empty] | Torrita Tiberina | RM | 1773 | D | VERO
[24 empty] | Tortolì | NU | 744 | B | VERO
[24 empty] | Tortona | AL | 2516 | E | FALSO
[24 empty] | Tortora | CS | 1325 | C | VERO
[24 empty] | Tortorella | SA | 1838 | D | FALSO
[24 empty] | Tortoreto | TE | 1625 | D | VERO
[24 empty] | Tortorici | ME | 1396 | C | VERO
[24 empty] | Torviscosa | UD | 2395 | E | FALSO
[24 empty] | Toscolano-Maderno | BS | 2265 | E | FALSO
[24 empty] | Tossicia | TE | 2027 | D | VERO
[24 empty] | Tovo di Sant'Agata | SO | 2817 | E | FALSO
[24 empty] | Tovo San Giacomo | SV | 1435 | D | FALSO
[24 empty] | Trabia | PA | 735 | B | VERO
[24 empty] | Tradate | VA | 2562 | E | FALSO
[24 empty] | Tramatza | OR | 1001 | C | VERO
[24 empty] | Trambileno | TN | 3210 | F | FALSO
[24 empty] | Tramonti | SA | 1569 | D | FALSO
[24 empty] | Tramonti di Sopra | PN | 3149 | F | FALSO
[24 empty] | Tramonti di Sotto | PN | 3053 | F | FALSO
[24 empty] | Tramutola | PZ | 2091 | D | VERO
[24 empty] | Trana | TO | 2912 | E | FALSO
[24 empty] | Trani | BA | 1190 | C | VERO
[24 empty] | Transacqua | TN | 3555 | F | FALSO
[24 empty] | Traona | SO | 2427 | E | FALSO
[24 empty] | Trapani | TP | 810 | B | VERO
[24 empty] | Trappeto | PA | 681 | B | VERO
[24 empty] | Trarego Viggiona | VB | 3307 | F | FALSO
[24 empty] | Trasacco | AQ | 2576 | E | FALSO
[24 empty] | Trasaghis | UD | 2542 | E | FALSO
[24 empty] | Trasquera | VB | 3734 | F | FALSO
[24 empty] | Tratalias | CA | 839 | B | VERO
[24 empty] | Trausella | TO | 3238 | F | FALSO
[24 empty] | Travacò Siccomario | PV | 2619 | E | FALSO
[24 empty] | Travagliato | BS | 2410 | E | FALSO
[24 empty] | Travedona-Monate | VA | 2502 | E | FALSO
[24 empty] | Traversella | TO | 3509 | F | FALSO
[24 empty] | Traversetolo | PR | 2682 | E | VERO
[24 empty] | Traves | TO | 3296 | F | FALSO
[24 empty] | Travesio | PN | 2746 | E | FALSO
[24 empty] | Travo | PC | 2673 | E | VERO
[24 empty] | Trebaseleghe | PD | 2412 | E | FALSO
[24 empty] | Trebisacce | CS | 973 | C | VERO
[24 empty] | Trecasali | PR | 2499 | E | VERO
[24 empty] | Trecase | NA | 1297 | C | VERO
[24 empty] | Trecastagni | CT | 1445 | D | VERO
[24 empty] | Trecate | NO | 2481 | E | FALSO
[24 empty] | Trecchina | PZ | 1818 | D | VERO
[24 empty] | Trecenta | RO | 2355 | E | VERO
[24 empty] | Tredozio | FO | 2573 | E | FALSO
[24 empty] | Treglio | CH | 1471 | D | VERO
[24 empty] | Tregnago | VR | 2811 | E | FALSO
[24 empty] | Treia | MC | 2040 | D | VERO
[24 empty] | Treiso | CN | 2823 | E | FALSO
[24 empty] | Tremenico | LC | 3140 | F | FALSO
[24 empty] | Tremestieri Etneo | CT | 1250 | C | VERO
[24 empty] | Tremezzo | CO | 2253 | E | FALSO
[24 empty] | Tremosine | BS | 2801 | E | FALSO
[24 empty] | Trenta | CS | 2026 | D | VERO
[24 empty] | Trentinara | SA | 2008 | D | FALSO
[24 empty] | Trento | TN | 2567 | E | FALSO
[24 empty] | Trentola-Ducenta | CE | 1125 | C | VERO
[24 empty] | Trenzano | BS | 2410 | E | FALSO
[24 empty] | Treppo Carnico | UD | 3374 | F | FALSO
[24 empty] | Treppo Grande | UD | 2506 | E | FALSO
[24 empty] | Trepuzzi | LE | 1081 | C | VERO
[24 empty] | Trequanda | SI | 2115 | E | FALSO
[24 empty] | Tres | TN | 3654 | F | FALSO
[24 empty] | Tresana | MS | 1848 | D | VERO
[24 empty] | Trescore Balneario | BG | 2454 | E | FALSO
[24 empty] | Trescore Cremasco | CR | 2404 | E | FALSO
[24 empty] | Tresigallo | FE | 2269 | E | VERO
[24 empty] | Tresivio | SO | 2785 | E | FALSO
[24 empty] | Tresnuraghes | OR | 1340 | C | VERO
[24 empty] | Trevenzuolo | VR | 2348 | E | FALSO
[24 empty] | Trevi | PG | 2208 | E | VERO
[24 empty] | Trevi nel Lazio | FR | 2604 | E | VERO
[24 empty] | Trevico | AV | 3445 | F | VERO
[24 empty] | Treviglio | BG | 2237 | E | FALSO
[24 empty] | Trevignano | TV | 2405 | E | FALSO
[24 empty] | Trevignano Romano | RM | 1605 | D | VERO
[24 empty] | Treville | AL | 2734 | E | FALSO
[24 empty] | Treviolo | BG | 2499 | E | FALSO
[24 empty] | Treviso | TV | 2378 | E | FALSO
[24 empty] | Treviso Bresciano | BS | 3192 | F | FALSO
[24 empty] | Trezzano Rosa | MI | 2471 | E | FALSO
[24 empty] | Trezzano sul Naviglio | MI | 2404 | E | FALSO
[24 empty] | Trezzo sull'Adda | MI | 2428 | E | FALSO
[24 empty] | Trezzo Tinella | CN | 2738 | E | FALSO
[24 empty] | Trezzone | CO | 2680 | E | FALSO
[24 empty] | Tribano | PD | 2466 | E | FALSO
[24 empty] | Tribiano | MI | 2557 | E | FALSO
[24 empty] | Tribogna | GE | 2247 | E | FALSO
[24 empty] | Tricarico | MT | 2056 | D | VERO
[24 empty] | Tricase | LE | 1183 | C | VERO
[24 empty] | Tricerro | VC | 2764 | E | FALSO
[24 empty] | Tricesimo | UD | 2451 | E | FALSO
[24 empty] | Trichiana | BL | 2879 | E | FALSO
[24 empty] | Triei | NU | 971 | C | VERO
[24 empty] | Trieste | TS | 1929 | D | FALSO
[24 empty] | Triggiano | BA | 1258 | C | VERO
[24 empty] | Trigolo | CR | 2478 | E | FALSO
[24 empty] | Trinità | CN | 2647 | E | FALSO
[24 empty] | Trinita d'Agultu e Vignola | SS | 1610 | D | VERO
[24 empty] | Trinitapoli | FG | 1296 | C | VERO
[24 empty] | Trino | VC | 2793 | E | FALSO
[24 empty] | Triora | IM | 3039 | F | VERO
[24 empty] | Tripi | ME | 1396 | C | VERO
[24 empty] | Trisobbio | AL | 2671 | E | FALSO
[24 empty] | Trissino | VI | 2444 | E | FALSO
[24 empty] | Triuggio | MI | 2466 | E | FALSO
[24 empty] | Trivento | CB | 2140 | E | VERO
[24 empty] | Trivero | BI | 3182 | F | FALSO
[24 empty] | Trivigliano | FR | 2527 | E | VERO
[24 empty] | Trivignano Udinese | UD | 2467 | E | FALSO
[24 empty] | Trivigno | PZ | 2246 | E | VERO
[24 empty] | Trivolzio | PV | 2619 | E | FALSO
[24 empty] | Trodena | BZ | 4172 | F | FALSO
[24 empty] | Trofarello | TO | 2639 | E | FALSO
[24 empty] | Troia | FG | 1964 | D | VERO
[24 empty] | Troina | EN | 2364 | E | VERO
[24 empty] | Tromello | PV | 2619 | E | FALSO
[24 empty] | Trontano | VB | 2980 | E | FALSO
[24 empty] | Tronzano Lago Maggiore | VA | 2597 | E | FALSO
[24 empty] | Tronzano Vercellese | VC | 2537 | E | FALSO
[24 empty] | Tropea | VV | 912 | C | FALSO
[24 empty] | Trovo | PV | 2619 | E | FALSO
[24 empty] | Truccazzano | MI | 2557 | E | FALSO
[24 empty] | Tubre | BZ | 4447 | F | FALSO
[24 empty] | Tuenno | TN | 3220 | F | FALSO
[24 empty] | Tufara | CB | 1910 | D | VERO
[24 empty] | Tufillo | CH | 2063 | D | VERO
[24 empty] | Tufino | NA | 1117 | C | VERO
[24 empty] | Tufo | AV | 1452 | D | VERO
[24 empty] | Tuglie | LE | 1078 | C | VERO
[24 empty] | Tuili | CA | 1245 | C | VERO
[24 empty] | Tula | SS | 1439 | D | VERO
[24 empty] | Tuoro sul Trasimeno | PG | 2104 | E | VERO
[24 empty] | Turania | RI | 2761 | E | FALSO
[24 empty] | Turano Lodigiano | LO | 2579 | E | FALSO
[24 empty] | Turate | CO | 2410 | E | FALSO
[24 empty] | Turbigo | MI | 2673 | E | FALSO
[24 empty] | Turi | BA | 1687 | D | VERO
[24 empty] | Turri | CA | 1175 | C | VERO
[24 empty] | Turriaco | GO | 2257 | E | FALSO
[24 empty] | Turrivalignani | PE | 1727 | D | FALSO
[24 empty] | Tursi | MT | 1452 | D | VERO
[24 empty] | Tusa | ME | 1676 | D | VERO
[24 empty] | Tuscania | VT | 1654 | D | FALSO
[24 empty] | Ubiale Clanezzo | BG | 2547 | E | FALSO
[24 empty] | Uboldo | VA | 2408 | E | FALSO
[24 empty] | Ucria | ME | 1840 | D | VERO
[24 empty] | Udine | UD | 2323 | E | FALSO
[24 empty] | Ugento | LE | 1163 | C | VERO
[24 empty] | Uggiano la Chiesa | LE | 1120 | C | VERO
[24 empty] | Uggiate-Trevano | CO | 2718 | E | FALSO
[24 empty] | Ulà Tirso | OR | 1422 | D | VERO
[24 empty] | Ulassai | NU | 2068 | D | VERO
[24 empty] | Ultimo | BZ | 4228 | F | FALSO
[24 empty] | Umbertide | PG | 2192 | E | VERO
[24 empty] | Umbriatico | KR | 1633 | D | VERO
[24 empty] | Urago d'Oglio | BS | 2251 | E | FALSO
[24 empty] | Uras | OR | 1006 | C | VERO
[24 empty] | Urbana | PD | 2421 | E | FALSO
[24 empty] | Urbania | PS | 2293 | E | FALSO
[24 empty] | Urbe | SV | 2658 | E | FALSO
[24 empty] | Urbino | PS | 2545 | E | FALSO
[24 empty] | Urbisaglia | MC | 2002 | D | VERO
[24 empty] | Urgnano | BG | 2428 | E | FALSO
[24 empty] | Uri | SS | 1042 | C | VERO
[24 empty] | Ururi | CB | 1647 | D | VERO
[24 empty] | Urzulei | NU | 1638 | D | VERO
[24 empty] | Uscio | GE | 2329 | E | FALSO
[24 empty] | Usellus | OR | 1347 | C | VERO
[24 empty] | Usini | SS | 1137 | C | VERO
[24 empty] | Usmate Velate | MI | 2410 | E | FALSO
[24 empty] | Ussana | CA | 1224 | C | VERO
[24 empty] | Ussaramanna | CA | 1164 | C | VERO
[24 empty] | Ussassai | NU | 1784 | D | VERO
[24 empty] | Usseaux | TO | 4478 | F | FALSO
[24 empty] | Usseglio | TO | 4664 | F | FALSO
[24 empty] | Ussita | MC | 2510 | E | VERO
[24 empty] | Ustica | PA | 717 | B | VERO
[24 empty] | Uta | CA | 1070 | C | VERO
[24 empty] | Uzzano | PT | 1836 | D | VERO
[24 empty] | Vaccarizzo Albanese | CS | 1718 | D | VERO
[24 empty] | Vacone | RI | 2306 | E | FALSO
[24 empty] | Vacri | CH | 1512 | D | VERO
[24 empty] | Vadena | BZ | 2933 | E | FALSO
[24 empty] | Vado Ligure | SV | 1463 | D | FALSO
[24 empty] | Vagli Sotto | LU | 2903 | E | FALSO
[24 empty] | Vaglia | FI | 2209 | E | VERO
[24 empty] | Vaglio Basilicata | PZ | 2644 | E | VERO
[24 empty] | Vaglio Serra | AT | 2642 | E | FALSO
[24 empty] | Vaiano | PO | 1993 | D | FALSO
[24 empty] | Vaiano Cremasco | CR | 2557 | E | FALSO
[24 empty] | Vaie | TO | 2925 | E | FALSO
[24 empty] | Vailate | CR | 2404 | E | FALSO
[24 empty] | Vairano Patenora | CE | 1383 | C | VERO
[24 empty] | Vajont | PN | 2857 | E | FALSO
[24 empty] | Val della Torre | TO | 3119 | F | FALSO
[24 empty] | Val di Nizza | PV | 2962 | E | FALSO
[24 empty] | Val di Vizze | BZ | 3657 | F | FALSO
[24 empty] | Val Masino | SO | 3187 | F | FALSO
[24 empty] | Val Rezzo | CO | 3552 | F | FALSO
[24 empty] | Valbondione | BG | 3348 | F | FALSO
[24 empty] | Valbrembo | BG | 2550 | E | FALSO
[24 empty] | Valbrevenna | GE | 2681 | E | FALSO
[24 empty] | Valbrona | CO | 2932 | E | FALSO
[24 empty] | Valda | TN | 3631 | F | FALSO
[24 empty] | Valdagno | VI | 2617 | E | FALSO
[24 empty] | Valdaora | BZ | 4413 | F | FALSO
[24 empty] | Valdastico | VI | 2906 | E | FALSO
[24 empty] | Valdengo | BI | 2675 | E | FALSO
[24 empty] | Valderice | TP | 1076 | C | VERO
[24 empty] | Valdidentro | SO | 3987 | F | FALSO
[24 empty] | Valdieri | CN | 3275 | F | FALSO
[24 empty] | Valdina | ME | 991 | C | VERO
[24 empty] | Valdisotto | SO | 3690 | F | FALSO
[24 empty] | Valdobbiadene | TV | 2774 | E | FALSO
[24 empty] | Valduggia | VC | 2811 | E | FALSO
[24 empty] | Valeggio | PV | 2619 | E | FALSO
[24 empty] | Valeggio sul Mincio | VR | 2440 | E | FALSO
[24 empty] | Valentano | VT | 2375 | E | FALSO
[24 empty] | Valenza | AL | 2587 | E | FALSO
[24 empty] | Valenzano | BA | 1303 | C | VERO
[24 empty] | Valera Fratta | LO | 2623 | E | FALSO
[24 empty] | Valfabbrica | PG | 2084 | D | VERO
[24 empty] | Valfenera | AT | 2719 | E | FALSO
[24 empty] | Valfloriana | TN | 3721 | F | FALSO
[24 empty] | Valfurva | SO | 3971 | F | FALSO
[24 empty] | Valganna | VA | 2760 | E | FALSO
[24 empty] | Valgioie | TO | 3659 | F | FALSO
[24 empty] | Valgoglio | BG | 3389 | F | FALSO
[24 empty] | Valgrana | CN | 3111 | F | FALSO
[24 empty] | Valgreghentino | LC | 2501 | E | FALSO
[24 empty] | Valgrisenche | AO | 4728 | F | FALSO
[24 empty] | Valguarnera Caropepe | EN | 1557 | D | VERO
[24 empty] | Vallada Agordina | BL | 4056 | F | FALSO
[24 empty] | Vallanzengo | BI | 2576 | E | FALSO
[24 empty] | Vallarsa | TN | 3520 | F | FALSO
[24 empty] | Vallata | AV | 2651 | E | VERO
[24 empty] | Valle Agricola | CE | 2349 | E | VERO
[24 empty] | Valle Aurina | BZ | 4243 | F | FALSO
[24 empty] | Valle Castellana | TE | 2392 | E | VERO
[24 empty] | Valle dell'Angelo | SA | 1914 | D | FALSO
[24 empty] | Valle di Cadore | BL | 4003 | F | FALSO
[24 empty] | Valle di Casies | BZ | 4428 | F | FALSO
[24 empty] | Valle di Maddaloni | CE | 1399 | C | VERO
[24 empty] | Valle Lomellina | PV | 2812 | E | FALSO
[24 empty] | Valle Mosso | BI | 2608 | E | FALSO
[24 empty] | Valle Salimbene | PV | 2623 | E | FALSO
[24 empty] | Valle San Nicolao | BI | 2647 | E | FALSO
[24 empty] | Vallebona | IM | 1572 | D | VERO
[24 empty] | Vallecorsa | FR | 1786 | D | VERO
[24 empty] | Vallecrosia | IM | 1109 | C | VERO
[24 empty] | Valledolmo | PA | 1786 | D | VERO
[24 empty] | Valledoria | SS | 942 | C | VERO
[24 empty] | Vallefiorita | CZ | 1440 | D | VERO
[24 empty] | Vallelonga | VV | 2017 | D | FALSO
[24 empty] | Vallelunga Pratameno | CL | 1377 | C | VERO
[24 empty] | Vallemaio | FR | 1713 | D | VERO
[24 empty] | Vallepietra | RM | 2705 | E | VERO
[24 empty] | Vallerano | VT | 2113 | E | FALSO
[24 empty] | Vallermosa | CA | 1056 | C | VERO
[24 empty] | Vallerotonda | FR | 2272 | E | VERO
[24 empty] | Vallesaccarda | AV | 2362 | E | VERO
[24 empty] | Valleve | BG | 3690 | F | FALSO
[24 empty] | Valli del Pasubio | VI | 2815 | E | FALSO
[24 empty] | Vallinfreda | RM | 2920 | E | VERO
[24 empty] | Vallio Terme | BS | 2633 | E | FALSO
[24 empty] | Vallo della Lucania | SA | 1519 | D | FALSO
[24 empty] | Vallo di Nera | PG | 2128 | E | VERO
[24 empty] | Vallo Torinese | TO | 3187 | F | FALSO
[24 empty] | Valloriate | CN | 3288 | F | FALSO
[24 empty] | Valmacca | AL | 2564 | E | FALSO
[24 empty] | Valmadrera | LC | 2402 | E | FALSO
[24 empty] | Valmala | CN | 3346 | F | FALSO
[24 empty] | Valmontone | RM | 1715 | D | VERO
[24 empty] | Valmorea | CO | 2709 | E | FALSO
[24 empty] | Valmozzola | PR | 3180 | F | VERO
[24 empty] | Valnegra | BG | 2895 | E | FALSO
[24 empty] | Valpelline | AO | 3462 | F | FALSO
[24 empty] | Valperga | TO | 2722 | E | FALSO
[24 empty] | Valprato Soana | TO | 3961 | F | FALSO
[24 empty] | Valsavarenche | AO | 4544 | F | FALSO
[24 empty] | Valsecca | BG | 2960 | E | FALSO
[24 empty] | Valsinni | MT | 1462 | D | VERO
[24 empty] | Valsolda | CO | 2460 | E | FALSO
[24 empty] | Valstagna | VI | 2502 | E | FALSO
[24 empty] | Valstrona | VB | 2987 | E | FALSO
[24 empty] | Valtopina | PG | 2162 | E | VERO
[24 empty] | Valtorta | BG | 3397 | F | FALSO
[24 empty] | Valtournenche | AO | 4524 | F | FALSO
[24 empty] | Valva | SA | 1952 | D | FALSO
[24 empty] | Valvasone | PN | 2496 | E | FALSO
[24 empty] | Valverde | PV | 3165 | F | FALSO
[24 empty] | Valverde | CT | 1150 | C | VERO
[24 empty] | Valvestino | BS | 3182 | F | FALSO
[24 empty] | Vandoies | BZ | 3607 | F | FALSO
[24 empty] | Vanzaghello | MI | 2673 | E | FALSO
[24 empty] | Vanzago | MI | 2656 | E | FALSO
[24 empty] | Vanzone con San Carlo | VB | 3185 | F | FALSO
[24 empty] | Vaprio d'Adda | MI | 2471 | E | FALSO
[24 empty] | Vaprio d'Agogna | NO | 2606 | E | FALSO
[24 empty] | Varallo | VC | 2855 | E | FALSO
[24 empty] | Varallo Pombia | NO | 2694 | E | FALSO
[24 empty] | Varano Borghi | VA | 2532 | E | FALSO
[24 empty] | Varano de' Melegari | PR | 2700 | E | VERO
[24 empty] | Varapodio | RC | 1070 | C | VERO
[24 empty] | Varazze | SV | 1499 | D | FALSO
[24 empty] | Varco Sabino | RI | 2715 | E | FALSO
[24 empty] | Varedo | MI | 2404 | E | FALSO
[24 empty] | Varena | TN | 4232 | F | FALSO
[24 empty] | Varenna | LC | 2246 | E | FALSO
[24 empty] | Varese | VA | 2652 | E | FALSO
[24 empty] | Varese Ligure | SP | 1820 | D | VERO
[24 empty] | Varisella | TO | 3206 | F | FALSO
[24 empty] | Varmo | UD | 2422 | E | FALSO
[24 empty] | Varna | BZ | 3482 | F | FALSO
[24 empty] | Varsi | PR | 2984 | E | VERO
[24 empty] | Varzi | PV | 2903 | E | FALSO
[24 empty] | Varzo | VB | 3043 | F | FALSO
[24 empty] | Vas | BL | 2928 | E | FALSO
[24 empty] | Vasanello | VT | 1891 | D | FALSO
[24 empty] | Vasia | IM | 2114 | E | VERO
[24 empty] | Vasto | CH | 1451 | D | VERO
[24 empty] | Vastogirardi | IS | 3131 | F | VERO
[24 empty] | Vattaro | TN | 3466 | F | FALSO
[24 empty] | Vauda Canavese | TO | 2948 | E | FALSO
[24 empty] | Vazzano | VV | 1499 | D | FALSO
[24 empty] | Vazzola | TV | 2398 | E | FALSO
[24 empty] | Vecchiano | PI | 1600 | D | VERO
[24 empty] | Vedano al Lambro | MI | 2404 | E | FALSO
[24 empty] | Vedano Olona | VA | 2641 | E | FALSO
[24 empty] | Veddasca | VA | 3362 | F | FALSO
[24 empty] | Vedelago | TV | 2418 | E | FALSO
[24 empty] | Vedeseta | BG | 3234 | F | FALSO
[24 empty] | Veduggio con Colzano | MI | 2532 | E | FALSO
[24 empty] | Veggiano | PD | 2344 | E | FALSO
[24 empty] | Veglie | LE | 1137 | C | VERO
[24 empty] | Veglio | BI | 3259 | F | FALSO
[24 empty] | Vejano | VT | 2113 | E | FALSO
[24 empty] | Veleso | CO | 3243 | F | FALSO
[24 empty] | Velezzo Lomellina | PV | 2619 | E | FALSO
[24 empty] | Velletri | RM | 1544 | D | VERO
[24 empty] | Vellezzo Bellini | PV | 2619 | E | FALSO
[24 empty] | Velo d'Astico | VI | 2862 | E | FALSO
[24 empty] | Velo Veronese | VR | 4059 | F | FALSO
[24 empty] | Velturno | BZ | 3799 | F | FALSO
[24 empty] | Venafro | IS | 1492 | D | VERO
[24 empty] | Venaria | TO | 2555 | E | FALSO
[24 empty] | Venarotta | AP | 2132 | E | VERO
[24 empty] | Venasca | CN | 2996 | E | FALSO
[24 empty] | Venaus | TO | 3260 | F | FALSO
[24 empty] | Vendone | SV | 2252 | E | FALSO
[24 empty] | Vendrogno | LC | 3108 | F | FALSO
[24 empty] | Venegono Inferiore | VA | 2586 | E | FALSO
[24 empty] | Venegono Superiore | VA | 2601 | E | FALSO
[24 empty] | Venetico | ME | 831 | B | VERO
[24 empty] | Venezia | VE | 2345 | E | VERO
[24 empty] | Veniano | CO | 2578 | E | FALSO
[24 empty] | Venosa | PZ | 1663 | D | VERO
[24 empty] | Venticano | AV | 1864 | D | VERO
[24 empty] | Ventimiglia | IM | 1119 | C | VERO
[24 empty] | Ventimiglia di Sicilia | PA | 1561 | D | VERO
[24 empty] | Ventotene | LT | 1107 | C | VERO
[24 empty] | Venzone | UD | 2596 | E | FALSO
[24 empty] | Verano | BZ | 4314 | F | FALSO
[24 empty] | Verano Brianza | MI | 2537 | E | FALSO
[24 empty] | Verbania | VB | 2426 | E | FALSO
[24 empty] | Verbicaro | CS | 1662 | D | VERO
[24 empty] | Vercana | CO | 2559 | E | FALSO
[24 empty] | Verceia | SO | 2354 | E | FALSO
[24 empty] | Vercelli | VC | 2751 | E | FALSO
[24 empty] | Vercurago | LC | 2389 | E | FALSO
[24 empty] | Verdellino | BG | 2340 | E | FALSO
[24 empty] | Verdello | BG | 2369 | E | FALSO
[24 empty] | Verderio Inferiore | LC | 2423 | E | FALSO
[24 empty] | Verderio Superiore | LC | 2425 | E | FALSO
[24 empty] | Verduno | CN | 2727 | E | FALSO
[24 empty] | Vergato | BO | 2431 | E | VERO
[24 empty] | Vergemoli | LU | 2988 | E | FALSO
[24 empty] | Verghereto | FO | 3153 | F | FALSO
[24 empty] | Vergiate | VA | 2498 | E | FALSO
[24 empty] | Vermezzo | MI | 2586 | E | FALSO
[24 empty] | Vermiglio | TN | 4358 | F | FALSO
[24 empty] | Vernante | CN | 3306 | F | FALSO
[24 empty] | Vernasca | PC | 2979 | E | VERO
[24 empty] | Vernate | MI | 2623 | E | FALSO
[24 empty] | Vernazza | SP | 1413 | D | VERO
[24 empty] | Vernio | PO | 2190 | E | FALSO
[24 empty] | Vernole | LE | 1104 | C | VERO
[24 empty] | Verolanuova | BS | 2403 | E | FALSO
[24 empty] | Verolavecchia | BS | 2479 | E | FALSO
[24 empty] | Verolengo | TO | 2607 | E | FALSO
[24 empty] | Veroli | FR | 2014 | D | VERO
[24 empty] | Verona | VR | 2468 | E | FALSO
[24 empty] | Veronella | VR | 2427 | E | FALSO
[24 empty] | Verrayes | AO | 3744 | F | FALSO
[24 empty] | Verres | AO | 2793 | E | FALSO
[24 empty] | Verretto | PV | 2619 | E | FALSO
[24 empty] | Verrone | BI | 2665 | E | FALSO
[24 empty] | Verrua Po | PV | 2628 | E | FALSO
[24 empty] | Verrua Savoia | TO | 2784 | E | FALSO
[24 empty] | Vertemate con Minoprio | CO | 2555 | E | FALSO
[24 empty] | Vertova | BG | 2607 | E | FALSO
[24 empty] | Verucchio | RN | 2534 | E | VERO
[24 empty] | Veruno | NO | 2769 | E | FALSO
[24 empty] | Vervio | SO | 2849 | E | FALSO
[24 empty] | Vervò | TN | 3773 | F | FALSO
[24 empty] | Verzegnis | UD | 3192 | F | FALSO
[24 empty] | Verzino | KR | 1888 | D | VERO
[24 empty] | Verzuolo | CN | 2834 | E | FALSO
[24 empty] | Vescovana | PD | 2466 | E | FALSO
[24 empty] | Vescovato | CR | 2389 | E | FALSO
[24 empty] | Vesime | AT | 2671 | E | FALSO
[24 empty] | Vespolate | NO | 2464 | E | FALSO
[24 empty] | Vessalico | IM | 1587 | D | VERO
[24 empty] | Vestenanova | VR | 3132 | F | FALSO
[24 empty] | Vestignè | TO | 2710 | E | FALSO
[24 empty] | Vestone | BS | 2664 | E | FALSO
[24 empty] | Vestreno | LC | 2903 | E | FALSO
[24 empty] | Vetralla | VT | 1953 | D | FALSO
[24 empty] | Vetto | RE | 3117 | F | VERO
[24 empty] | Vezza d'Alba | CN | 2753 | E | FALSO
[24 empty] | Vezza d'Oglio | BS | 3754 | F | FALSO
[24 empty] | Vezzano | TN | 2991 | E | FALSO
[24 empty] | Vezzano Ligure | SP | 1758 | D | VERO
[24 empty] | Vezzano sul Crostolo | RE | 2503 | E | VERO
[24 empty] | Vezzi Portio | SV | 2009 | D | FALSO
[24 empty] | Viadana | MN | 2435 | E | FALSO
[24 empty] | Viadanica | BG | 2547 | E | FALSO
[24 empty] | Viagrande | CT | 1260 | C | VERO
[24 empty] | Viale | AT | 2701 | E | FALSO
[24 empty] | Vialfrè | TO | 2909 | E | FALSO
[24 empty] | Viano | RE | 2642 | E | VERO
[24 empty] | Viareggio | LU | 1416 | D | FALSO
[24 empty] | Viarigi | AT | 2694 | E | FALSO
[24 empty] | Vibo Valentia | VV | 1586 | D | FALSO
[24 empty] | Vibonati | SA | 1069 | C | FALSO
[24 empty] | Vicalvi | FR | 2148 | E | VERO
[24 empty] | Vicari | PA | 1719 | D | VERO
[24 empty] | Vicchio | FI | 2137 | E | VERO
[24 empty] | Vicenza | VI | 2371 | E | FALSO
[24 empty] | Vico Canavese | TO | 3348 | F | FALSO
[24 empty] | Vico del Gargano | FG | 1974 | D | VERO
[24 empty] | Vico Equense | NA | 1174 | C | VERO
[24 empty] | Vico nel Lazio | FR | 2418 | E | VERO
[24 empty] | Vicoforte | CN | 2891 | E | FALSO
[24 empty] | Vicoli | PE | 1927 | D | FALSO
[24 empty] | Vicolungo | NO | 2478 | E | FALSO
[24 empty] | Vicopisano | PI | 1858 | D | VERO
[24 empty] | Vicovaro | RM | 1891 | D | VERO
[24 empty] | Viddalba | SS | 863 | B | VERO
[24 empty] | Vidigulfo | PV | 2514 | E | FALSO
[24 empty] | Vidor | TV | 2470 | E | FALSO
[24 empty] | Vidracco | TO | 2922 | E | FALSO
[24 empty] | Vieste | FG | 1239 | C | VERO
[24 empty] | Vietri di Potenza | PZ | 1645 | D | VERO
[24 empty] | Vietri sul Mare | SA | 1087 | C | FALSO
[24 empty] | Viganella | VB | 3061 | F | FALSO
[24 empty] | Viganò | LC | 2623 | E | FALSO
[24 empty] | Vigano San Martino | BG | 2585 | E | FALSO
[24 empty] | Vigarano Mainarda | FE | 2327 | E | VERO
[24 empty] | Vigasio | VR | 2476 | E | FALSO
[24 empty] | Vigevano | PV | 2544 | E | FALSO
[24 empty] | Viggianello | PZ | 1818 | D | VERO
[24 empty] | Viggiano | PZ | 2683 | E | VERO
[24 empty] | Viggiù | VA | 2712 | E | FALSO
[24 empty] | Vighizzolo d'Este | PD | 2421 | E | FALSO
[24 empty] | Vigliano Biellese | BI | 2710 | E | FALSO
[24 empty] | Vigliano d'Asti | AT | 2529 | E | FALSO
[24 empty] | Vignale Monferrato | AL | 2741 | E | FALSO
[24 empty] | Vignanello | VT | 2076 | D | FALSO
[24 empty] | Vignate | MI | 2557 | E | FALSO
[24 empty] | Vignola | MO | 2322 | E | FALSO
[24 empty] | Vignola-Falesina | TN | 3926 | F | FALSO
[24 empty] | Vignole Borbera | AL | 2660 | E | FALSO
[24 empty] | Vignolo | CN | 3096 | F | FALSO
[24 empty] | Vignone | VB | 2888 | E | FALSO
[24 empty] | Vigo di Cadore | BL | 4086 | F | FALSO
[24 empty] | Vigo di Fassa | TN | 4789 | F | FALSO
[24 empty] | Vigo Rendena | TN | 3345 | F | FALSO
[24 empty] | Vigodarzere | PD | 2383 | E | FALSO
[24 empty] | Vigolo | BG | 2944 | E | FALSO
[24 empty] | Vigolo Vattaro | TN | 3522 | F | FALSO
[24 empty] | Vigolzone | PC | 2668 | E | VERO
[24 empty] | Vigone | TO | 2643 | E | FALSO
[24 empty] | Vigonovo | VE | 2467 | E | VERO
[24 empty] | Vigonza | PD | 2423 | E | FALSO
[24 empty] | Viguzzolo | AL | 2522 | E | FALSO
[24 empty] | Villa Agnedo | TN | 2946 | E | FALSO
[24 empty] | Villa Bartolomea | VR | 2320 | E | FALSO
[24 empty] | Villa Basilica | LU | 2924 | E | FALSO
[24 empty] | Villa Biscossi | PV | 2619 | E | FALSO
[24 empty] | Villa Carcina | BS | 2554 | E | FALSO
[24 empty] | Villa Castelli | BR | 1466 | D | VERO
[24 empty] | Villa Celiera | PE | 2348 | E | FALSO
[24 empty] | Villa Collemandina | LU | 2792 | E | FALSO
[24 empty] | Villa Cortese | MI | 2617 | E | FALSO
[24 empty] | Villa d'Adda | BG | 2476 | E | FALSO
[24 empty] | Villa d'Almè | BG | 2496 | E | FALSO
[24 empty] | Villa del Bosco | BI | 2541 | E | FALSO
[24 empty] | Villa del Conte | PD | 2431 | E | FALSO
[24 empty] | Villa di Briano | CE | 1097 | C | VERO
[24 empty] | Villa di Chiavenna | SO | 2968 | E | FALSO
[24 empty] | Villa di Serio | BG | 2460 | E | FALSO
[24 empty] | Villa di Tirano | SO | 2646 | E | FALSO
[24 empty] | Villa d'Ogna | BG | 2839 | E | FALSO
[24 empty] | Villa Estense | PD | 2436 | E | FALSO
[24 empty] | Villa Faraldi | IM | 1992 | D | VERO
[24 empty] | Villa Guardia | CO | 2627 | E | FALSO
[24 empty] | Villa Lagarina | TN | 2675 | E | FALSO
[24 empty] | Villa Latina | FR | 1829 | D | VERO
[24 empty] | Villa Literno | CE | 1082 | C | VERO
[24 empty] | Villa Minozzo | RE | 3153 | F | VERO
[24 empty] | Villa Poma | MN | 2371 | E | FALSO
[24 empty] | Villa Rendena | TN | 3339 | F | FALSO
[24 empty] | Villa San Giovanni | RC | 775 | B | VERO
[24 empty] | Villa San Giovanni in Tuscia | VT | 1905 | D | FALSO
[24 empty] | Villa San Pietro | CA | 983 | C | VERO
[24 empty] | Villa San Secondo | AT | 2723 | E | FALSO
[24 empty] | Villa Santa Lucia | FR | 1726 | D | VERO
[24 empty] | Villa Santa Lucia degli Abruzzi | AQ | 2810 | E | FALSO
[24 empty] | Villa Santa Maria | CH | 1676 | D | VERO
[24 empty] | Villa Sant'Angelo | AQ | 2309 | E | FALSO
[24 empty] | Villa Sant'Antonio | OR | 1296 | C | VERO
[24 empty] | Villa Santina | UD | 3109 | F | FALSO
[24 empty] | Villa Santo Stefano | FR | 1517 | D | VERO
[24 empty] | Villa Verde | OR | 1238 | C | VERO
[24 empty] | Villa Vicentina | UD | 2252 | E | FALSO
[24 empty] | Villabassa | BZ | 4161 | F | FALSO
[24 empty] | Villabate | PA | 766 | B | VERO
[24 empty] | Villachiara | BS | 2320 | E | FALSO
[24 empty] | Villacidro | CA | 1335 | C | VERO
[24 empty] | Villadeati | AL | 2827 | E | FALSO
[24 empty] | Villadose | RO | 2466 | E | VERO
[24 empty] | Villadossola | VB | 2523 | E | FALSO
[24 empty] | Villafalletto | CN | 2955 | E | FALSO
[24 empty] | Villafranca d'Asti | AT | 2686 | E | FALSO
[24 empty] | Villafranca di Verona | VR | 2282 | E | FALSO
[24 empty] | Villafranca in Lunigiana | MS | 1887 | D | VERO
[24 empty] | Villafranca Padovana | PD | 2368 | E | FALSO
[24 empty] | Villafranca Piemonte | TO | 2620 | E | FALSO
[24 empty] | Villafranca Sicula | AG | 1021 | C | VERO
[24 empty] | Villafranca Tirrena | ME | 664 | B | VERO
[24 empty] | Villafrati | PA | 1395 | C | VERO
[24 empty] | Villaga | VI | 2312 | E | FALSO
[24 empty] | Villagrande Strisaili | NU | 1895 | D | VERO
[24 empty] | Villalago | AQ | 2953 | E | FALSO
[24 empty] | Villalba | CL | 1602 | D | VERO
[24 empty] | Villalfonsina | CH | 1501 | D | VERO
[24 empty] | Villalvernia | AL | 2713 | E | FALSO
[24 empty] | Villamagna | CH | 1579 | D | VERO
[24 empty] | Villamaina | AV | 2040 | D | VERO
[24 empty] | Villamar | CA | 1137 | C | VERO
[24 empty] | Villamarzana | RO | 2466 | E | VERO
[24 empty] | Villamassargia | CA | 956 | C | VERO
[24 empty] | Villamiroglio | AL | 2758 | E | FALSO
[24 empty] | Villandro | BZ | 3826 | F | FALSO
[24 empty] | Villanova Biellese | BI | 2606 | E | FALSO
[24 empty] | Villanova Canavese | TO | 2924 | E | FALSO
[24 empty] | Villanova d'Albenga | SV | 1258 | C | FALSO
[24 empty] | Villanova d'Ardenghi | PV | 2619 | E | FALSO
[24 empty] | Villanova d'Asti | AT | 2701 | E | FALSO
[24 empty] | Villanova del Battista | AV | 2321 | E | VERO
[24 empty] | Villanova del Ghebbo | RO | 2410 | E | VERO
[24 empty] | Villanova del Sillaro | LO | 2551 | E | FALSO
[24 empty] | Villanova di Camposampiero | PD | 2467 | E | FALSO
[24 empty] | Villanova Marchesana | RO | 2347 | E | VERO
[24 empty] | Villanova Mondovì | CN | 2802 | E | FALSO
[24 empty] | Villanova Monferrato | AL | 2810 | E | FALSO
[24 empty] | Villanova Monteleone | SS | 1793 | D | VERO
[24 empty] | Villanova Solaro | CN | 2647 | E | FALSO
[24 empty] | Villanova sull'Arda | PC | 2385 | E | VERO
[24 empty] | Villanova Truschedu | OR | 974 | C | VERO
[24 empty] | Villanova Tulo | NU | 1769 | D | VERO
[24 empty] | Villanovaforru | CA | 1425 | D | VERO
[24 empty] | Villanovafranca | CA | 1384 | C | VERO
[24 empty] | Villanterio | PV | 2628 | E | FALSO
[24 empty] | Villanuova sul Clisi | BS | 2511 | E | FALSO
[24 empty] | Villaperuccio | CA | 851 | B | VERO
[24 empty] | Villapiana | CS | 1371 | C | VERO
[24 empty] | Villaputzu | CA | 887 | B | VERO
[24 empty] | Villar Dora | TO | 2904 | E | FALSO
[24 empty] | Villar Focchiardo | TO | 3029 | F | FALSO
[24 empty] | Villar Pellice | TO | 3350 | F | FALSO
[24 empty] | Villar Perosa | TO | 3149 | F | FALSO
[24 empty] | Villar San Costanzo | CN | 3070 | F | FALSO
[24 empty] | Villarbasse | TO | 2925 | E | FALSO
[24 empty] | Villarboit | VC | 2793 | E | FALSO
[24 empty] | Villareggia | TO | 2765 | E | FALSO
[24 empty] | Villaricca | NA | 1120 | C | VERO
[24 empty] | Villaromagnano | AL | 2625 | E | FALSO
[24 empty] | Villarosa | EN | 1455 | D | VERO
[24 empty] | Villasalto | CA | 1712 | D | VERO
[24 empty] | Villasanta | MI | 2404 | E | FALSO
[24 empty] | Villasimius | CA | 963 | C | VERO
[24 empty] | Villasor | CA | 1204 | C | VERO
[24 empty] | Villaspeciosa | CA | 943 | C | VERO
[24 empty] | Villastellone | TO | 2576 | E | FALSO
[24 empty] | Villata | VC | 2759 | E | FALSO
[24 empty] | Villaurbana | OR | 1084 | C | VERO
[24 empty] | Villavallelonga | AQ | 3087 | F | FALSO
[24 empty] | Villaverla | VI | 2470 | E | FALSO
[24 empty] | Villeneuve | AO | 2982 | E | FALSO
[24 empty] | Villesse | GO | 2232 | E | FALSO
[24 empty] | Villetta Barrea | AQ | 3061 | F | FALSO
[24 empty] | Villette | VB | 3354 | F | FALSO
[24 empty] | Villimpenta | MN | 2388 | E | FALSO
[24 empty] | Villongo | BG | 2437 | E | FALSO
[24 empty] | Villorba | TV | 2397 | E | FALSO
[24 empty] | Vilminore di Scalve | BG | 3517 | F | FALSO
[24 empty] | Vimercate | MI | 2404 | E | FALSO
[24 empty] | Vimodrone | MI | 2404 | E | FALSO
[24 empty] | Vinadio | CN | 3436 | F | FALSO
[24 empty] | Vinchiaturo | CB | 2159 | E | VERO
[24 empty] | Vinchio | AT | 2708 | E | FALSO
[24 empty] | Vinci | FI | 1765 | D | VERO
[24 empty] | Vinovo | TO | 2573 | E | FALSO
[24 empty] | Vinzaglio | NO | 2581 | E | FALSO
[24 empty] | Viola | CN | 3341 | F | FALSO
[24 empty] | Vione | BS | 3997 | F | FALSO
[24 empty] | Vipiteno | BZ | 3959 | F | FALSO
[24 empty] | Virgilio | MN | 2388 | E | FALSO
[24 empty] | Virle Piemonte | TO | 2604 | E | FALSO
[24 empty] | Visano | BS | 2396 | E | FALSO
[24 empty] | Vische | TO | 2718 | E | FALSO
[24 empty] | Visciano | NA | 1535 | D | VERO
[24 empty] | Visco | UD | 2278 | E | FALSO
[24 empty] | Visone | AL | 2617 | E | FALSO
[24 empty] | Visso | MC | 2350 | E | VERO
[24 empty] | Vistarino | PV | 2628 | E | FALSO
[24 empty] | Vistrorio | TO | 2902 | E | FALSO
[24 empty] | Vita | TP | 1389 | C | VERO
[24 empty] | Viterbo | VT | 1989 | D | FALSO
[24 empty] | Viticuso | FR | 2661 | E | VERO
[24 empty] | Vito d'Asio | PN | 2962 | E | FALSO
[24 empty] | Vitorchiano | VT | 1917 | D | FALSO
[24 empty] | Vittoria | RG | 965 | C | VERO
[24 empty] | Vittorio Veneto | TV | 2657 | E | FALSO
[24 empty] | Vittorito | AQ | 1963 | D | FALSO
[24 empty] | Vittuone | MI | 2599 | E | FALSO
[24 empty] | Vitulano | BN | 1853 | D | VERO
[24 empty] | Vitulazio | CE | 1155 | C | VERO
[24 empty] | Viù | TO | 3515 | F | FALSO
[24 empty] | Vivaro | PN | 2597 | E | FALSO
[24 empty] | Vivaro Romano | RM | 2855 | E | VERO
[24 empty] | Viverone | BI | 2704 | E | FALSO
[24 empty] | Vizzini | CT | 1478 | D | VERO
[24 empty] | Vizzola Ticino | VA | 2614 | E | FALSO
[24 empty] | Vizzolo Predabissi | MI | 2557 | E | FALSO
[24 empty] | Vo | PD | 2487 | E | FALSO
[24 empty] | Vobarno | BS | 2560 | E | FALSO
[24 empty] | Vobbia | GE | 2566 | E | FALSO
[24 empty] | Vocca | VC | 2928 | E | FALSO
[24 empty] | Vodo Cadore | BL | 4007 | F | FALSO
[24 empty] | Voghera | PV | 2685 | E | FALSO
[24 empty] | Voghiera | FE | 2276 | E | VERO
[24 empty] | Vogogna | VB | 2598 | E | FALSO
[24 empty] | Volano | TN | 2689 | E | FALSO
[24 empty] | Volla | NA | 1062 | C | VERO
[24 empty] | Volongo | CR | 2389 | E | FALSO
[24 empty] | Volpago del Montello | TV | 2436 | E | FALSO
[24 empty] | Volpara | PV | 2968 | E | FALSO
[24 empty] | Volpedo | AL | 2635 | E | FALSO
[24 empty] | Volpeglino | AL | 2618 | E | FALSO
[24 empty] | Volpiano | TO | 2682 | E | FALSO
[24 empty] | Volta Mantovana | MN | 2526 | E | FALSO
[24 empty] | Voltaggio | AL | 2743 | E | FALSO
[24 empty] | Voltago Agordino | BL | 3971 | F | FALSO
[24 empty] | Volterra | PI | 2217 | E | VERO
[24 empty] | Voltido | CR | 2389 | E | FALSO
[24 empty] | Volturara Appula | FG | 2020 | D | VERO
[24 empty] | Volturara Irpina | AV | 2319 | E | VERO
[24 empty] | Volturino | FG | 2326 | E | VERO
[24 empty] | Volvera | TO | 2772 | E | FALSO
[24 empty] | Vottignasco | CN | 2892 | E | FALSO
[24 empty] | Zaccanopoli | VV | 1687 | D | FALSO
[24 empty] | Zafferana Etnea | CT | 1184 | C | VERO
[24 empty] | Zagarise | CZ | 1983 | D | VERO
[24 empty] | Zagarolo | RM | 1893 | D | VERO
[24 empty] | Zambana | TN | 2712 | E | FALSO
[24 empty] | Zambrone | VV | 1250 | C | FALSO
[24 empty] | Zandobbio | BG | 2464 | E | FALSO
[24 empty] | Zanè | VI | 2488 | E | FALSO
[24 empty] | Zanica | BG | 2475 | E | FALSO
[24 empty] | Zapponeta | FG | 1291 | C | VERO
[24 empty] | Zavattarello | PV | 3138 | F | FALSO
[24 empty] | Zeccone | PV | 2628 | E | FALSO
[24 empty] | Zeddiani | OR | 975 | C | VERO
[24 empty] | Zelbio | CO | 3208 | F | FALSO
[24 empty] | Zelo Buon Persico | LO | 2557 | E | FALSO
[24 empty] | Zelo Surrigone | MI | 2586 | E | FALSO
[24 empty] | Zeme | PV | 2622 | E | FALSO
[24 empty] | Zenevredo | PV | 2832 | E | FALSO
[24 empty] | Zenson di Piave | TV | 2393 | E | FALSO
[24 empty] | Zerba | PC | 3449 | F | VERO
[24 empty] | Zerbo | PV | 2628 | E | FALSO
[24 empty] | Zerbolò | PV | 2619 | E | FALSO
[24 empty] | Zerfaliu | OR | 1067 | C | VERO
[24 empty] | Zeri | MS | 3136 | F | VERO
[24 empty] | Zermeghedo | VI | 2376 | E | FALSO
[24 empty] | Zero Branco | TV | 2411 | E | FALSO
[24 empty] | Zevio | VR | 2348 | E | FALSO
[24 empty] | Ziano di Fiemme | TN | 3877 | F | FALSO
[24 empty] | Ziano Piacentino | PC | 2739 | E | VERO
[24 empty] | Zibello | PR | 2376 | E | VERO
[24 empty] | Zibido San Giacomo | MI | 2514 | E | FALSO
[24 empty] | Zignago | SP | 2076 | D | VERO
[24 empty] | Zimella | VR | 2440 | E | FALSO
[24 empty] | Zimone | BI | 2870 | E | FALSO
[24 empty] | Zinasco | PV | 2619 | E | FALSO
[24 empty] | Zoagli | GE | 1444 | D | FALSO
[24 empty] | Zocca | MO | 3240 | F | FALSO
[24 empty] | Zogno | BG | 2544 | E | FALSO
[24 empty] | Zola Predosa | BO | 2408 | E | VERO
[24 empty] | Zoldo Alto | BL | 4444 | F | FALSO
[24 empty] | Zollino | LE | 1206 | C | VERO
[24 empty] | Zone | BS | 3251 | F | FALSO
[24 empty] | Zoppè di Cadore | BL | 4891 | F | FALSO
[24 empty] | Zoppola | PN | 2481 | E | FALSO
[24 empty] | Zovencedo | VI | 2693 | E | FALSO
[24 empty] | Zubiena | BI | 2944 | E | FALSO
[24 empty] | Zuccarello | SV | 1689 | D | FALSO
[24 empty] | Zuclo | TN | 3319 | F | FALSO
[24 empty] | Zugliano | VI | 2440 | E | FALSO
[24 empty] | Zuglio | UD | 3226 | F | FALSO
[24 empty] | Zumaglia | BI | 3049 | F | FALSO
[24 empty] | Zumpano | CS | 1647 | D | VERO
[24 empty] | Zungoli | AV | 2255 | E | VERO
[24 empty] | Zungri | VV | 1912 | D | FALSO
ARCHIVIO MATERIALI e COMUNI
Note on AF2: Conducibilità termica
Note on AI2: densità del materiale
Note on C32: IngEnergia: la verifica è richiesta solo in occasione d ristrutturazioni parziali. In ogni caso, un valore della trasmittanza prossimo al valore limite è requisito fondamentale per il rispetto dei limiti di legge riferiti al fabbiogno energetico.
Note on AF398: Conducibilità termica
Note on AI398: densità del materiale